## Sheet1
重庆海关技术中心2026设备(器具）计量校准服务清单
序号 | 计量编号 | 实验室 | 设备（器具）编号 | 设备（器具）名称 | 规格型号 | 计量校准要求 | 设备（器具）存放地点 | 备注 | 报价 | 报价（元）
1 | WH020 | 危险化学品实验室 | 80JS120241000012 | 氧化性固体试验仪 | DG14-E | 天平偏载误差、天平重复性、天平示值误差、计时误差 | 重庆市涪陵区涪陵危化品实验室C208
2 | WH021 | 危险化学品实验室 | 80JS120241000029 | 氧化性液体测试仪 | DG02-D | 计时0-60s；压力0-2MPa | 重庆市涪陵区涪陵危化品实验室C208
3 | WH022 | 危险化学品实验室 | 80JS120214000065 | 熔点仪 | Digipol-M80 | 按JJG 701-2008《熔点测定仪检定规程》进行 | 重庆市涪陵区涪陵危化品实验室B601
4 | WH023 | 危险化学品实验室 | 80JS120241000022 | 全自动视频熔点仪 | Digipol-M130 | 按JJG 701-2008《熔点测定仪检定规程》进行 | 重庆市涪陵区涪陵危化品实验室B501
5 | WH024 | 危险化学品实验室 | 80JS120241000043 | 遇水放气试验仪 | DG13-D | 放气体积、放气速率、放气时间以及试验温度值参数 | 重庆市涪陵区涪陵危化品实验室C208
6 | WH025 | 危险化学品实验室 | 80JS120242000382 | 固体燃烧速率试验仪 | BA-012 | JJF(石化) 032-2020易燃固体燃烧速率试验装置校准规范 | 重庆市涪陵区涪陵危化品实验室C201
7 | WH026 | 危险化学品实验室 | 80JS120241000318 | 金属粉末燃烧试验仪 | HY41 | 距离（100mm）示值误差以及 计时器(5分钟、10分钟)示值误差 | 重庆市涪陵区涪陵危化品实验室C201
8 | WH027 | 危险化学品实验室 | 80JS120241000056 | 液体持续燃烧试验仪 | DG09-E | 按JJF（石化）103-2023 易燃液体持续燃烧试验仪校准规范进行 | 重庆市涪陵区涪陵危化品实验室C208
9 | WH032 | 危险化学品实验室 | YCTQ20210002 | 电热恒温油浴 | MPLK-701 | 温度点：175℃，180℃，185℃，190℃ | 重庆市涪陵区涪陵危化品实验室B501
10 | WH033 | 危险化学品实验室 | 50030540 | 新标准试验筛 | 尺寸：0.25mm | 按JJF 1175-2021《试验筛校准规范》进行 | 重庆市涪陵区涪陵危化品实验室B501
11 | WH034 | 危险化学品实验室 | 50030657 | 新标准试验筛 | 尺寸：0.5mm | 按JJF 1175-2021《试验筛校准规范》进行 | 重庆市涪陵区涪陵危化品实验室B502
12 | WH035 | 危险化学品实验室 | 50030635 | 新标准试验筛 | 尺寸：1mm | 按JJF 1175-2021《试验筛校准规范》进行 | 重庆市涪陵区涪陵危化品实验室B503
13 | WH036 | 危险化学品实验室 | 50030551 | 新标准试验筛 | 尺寸：2mm | 按JJF 1175-2021《试验筛校准规范》进行 | 重庆市涪陵区涪陵危化品实验室B504
14 | WH037 | 危险化学品实验室 | 50030561 | 新标准试验筛 | 尺寸：10mm | 按JJF 1175-2021《试验筛校准规范》进行 | 重庆市涪陵区涪陵危化品实验室B505
15 | WH038 | 危险化学品实验室 | 50030546 | 新标准试验筛 | 尺寸：7mm | 按JJF 1175-2021《试验筛校准规范》进行 | 重庆市涪陵区涪陵危化品实验室B506
16 | WH039 | 危险化学品实验室 | 50030586 | 新标准试验筛 | 尺寸：5mm | 按JJF 1175-2021《试验筛校准规范》进行 | 重庆市涪陵区涪陵危化品实验室B507
17 | WH040 | 危险化学品实验室 | 50030603 | 新标准试验筛 | 尺寸：3mm | 按JJF 1175-2021《试验筛校准规范》进行 | 重庆市涪陵区涪陵危化品实验室B508
18 | WH041 | 危险化学品实验室 | 50030548 | 新标准试验筛 | 尺寸：0.25mm | 按JJF 1175-2021《试验筛校准规范》进行 | 重庆市涪陵区涪陵危化品实验室B509
19 | WH042 | 危险化学品实验室 | FLXQ20200003 | 温湿度气压表（压力部分） | testo 622 | 50kpa、70kpa、80kpa、90kpa、100kpa、110kpa | 重庆市涪陵区涪陵危化品实验室B110
20 | WH043 | 危险化学品实验室 | 80JS120241000345 | 运动粘度测试仪 | HY21623 | 按JJF 1274-2011运动黏度测定器校准规范进行 | 重庆市涪陵区涪陵危化品实验室C208
21 | WH046 | 危险化学品实验室 | 80JS120241000149 | 密度折光仪 | DMA4500M/ABBEMATWR/XSAMPLE452 | 标准值0.99821g/cm3示值误差 | 重庆市涪陵区涪陵危化品实验室B501
22 | WH047 | 危险化学品实验室 | 80JS120242000381 | 堆码试验机 | I-BOXTEK1710 | 500N、1000N、3000N、5000N、7000N、9000N试验力示值误差 | 重庆市涪陵区涪陵危化品实验室危化楼1楼
23 | WH048 | 危险化学品实验室 | 80JS120212000003 | 气密液压试验一体机（数字压力机） | JLQM100/JLYY500 | 液压控制单元：100、250kpa压力示值误差，校准压力计时5min、30min；气压控制单元：20、30kpa压力示值误差，校准压力计时5min | 重庆市涪陵区涪陵危化品实验室危化楼1楼
24 | WH049 | 危险化学品实验室 | FLZS20190003 | 电子台秤 | TCS-1000 | 0.5kg、5kg、20kg、50kg、100kg、200kg、400kg | 重庆市涪陵区涪陵危化品实验室危化楼1楼
25 | WH050 | 危险化学品实验室 | 80JS120241000344 | 金属腐蚀性试验仪 | HY21621 | 校准温度55℃ | 重庆市涪陵区涪陵危化品实验室C201
26 | WH054 | 危险化学品实验室 | 50030695 | 标准筛 | 0.045mm | 按JJF 1175-2021《试验筛校准规范》进行 | 重庆市涪陵区涪陵危化品实验室B501
27 | WH055 | 危险化学品实验室 | 50030694 | 标准筛 | 0.075mm | 按JJF 1175-2021《试验筛校准规范》进行 | 重庆市涪陵区涪陵危化品实验室B501
28 | WH056 | 危险化学品实验室 | 80JS120242000395 | 顶吊实验机 | RJW-200 | 10kN、20kN、50kN、80kN、100kN试验力示值误差 | 重庆市涪陵区涪陵危化品实验室危化楼1楼
29 | WH057 | 危险化学品实验室 | 5003039 | 卷尺 | 5m | 0.1m、0.2m、0.4m、0.6m、0.8m、1.2m、1.8m、2.4m | 重庆市涪陵区涪陵危化品实验室危化楼1楼
30 | WH058 | 危险化学品实验室 | 80JS120242000388 | 直视式电子吊秤 | OCS-10L-XZ (PCA320) | 称量误差 | 重庆市涪陵区涪陵危化品实验室危化楼1楼
31 | WH059 | 危险化学品实验室 | 80JS120242000405 | 压力试验机 | YAW-200(JZ) | 5kN、10kN、20kN、40kN、60kN、80kN试验力示值误差 | 重庆市涪陵区涪陵危化品实验室危化楼1楼
32 | WH069 | 危险化学品实验室 | 80JS120241000348 | 超高液相色谱仪 | 安捷伦1290Intifinity | 按照JJG 705-2014《液相色谱仪检定规程》进行 | 重庆市涪陵区涪陵危化品实验室B408
33 | ZJ001 | 植检室 | 80JS120212000005 | 高压灭菌锅（压力表） | 致微/GR85D | 压力表 | 重庆市沙坪坝区土主镇月台路28号植检室3楼洗衣间 | 一年两次
34 | ZJ003 | 植检室 | 80JS120212000005 | 高压灭菌锅（工作压力和温度） | 致微/GR85D | 温度121℃以及相应的压力 | 重庆市沙坪坝区土主镇月台路28号植检室3楼洗衣间
35 | ZJ004 | 植检室 | 80JS120212000005 | 高压灭菌锅（安全阀） | 致微/GR85D | 安全阀 | 重庆市沙坪坝区土主镇月台路28号植检室3楼洗衣间
36 | ZJ005 | 植检室 | 80JS320192000042 | 高压灭菌锅（压力表） | 致微GR85DR | 压力表 | 重庆市沙坪坝区土主镇月台路28号植检室306 | 一年两次
37 | ZJ007 | 植检室 | 80JS320192000042 | 高压灭菌锅（工作压力和温度） | 致微GR85DR | 温度121℃以及相应的压力 | 重庆市沙坪坝区土主镇月台路28号植检室306
38 | ZJ008 | 植检室 | 80JS320192000042 | 高压灭菌锅（安全阀） | 致微GR85DR | 安全阀 | 重庆市沙坪坝区土主镇月台路28号植检室306
39 | ZJ012 | 植检室 | 80JS120212000004 | 梯度PCR仪 | 博日/TC-S | 温度示值误差，温度均匀性，升温/降温速率 | 重庆市沙坪坝区土主镇月台路28号植检室402
40 | ZJ013 | 植检室 | 80JS120242000630 | 定量PCR仪 | ABI-steponeplus | 温度示值误差，温度均匀性，升温/降温速率 | 重庆市沙坪坝区土主镇月台路28号植检室402
41 | ZJ014 | 植检室 | 80JS120242000597 | 梯度PCR仪 | ABI VERITI | 温度示值误差，温度均匀性，升温/降温速率 | 重庆市沙坪坝区土主镇月台路28号植检室402
42 | ZJ034 | 植检室 | 2015-ZJ-003 | 钢直尺 | 300mm | 按检定计量规程 | 重庆市沙坪坝区土主镇月台路28号植检室303
43 | ZJ043 | 植检室 | 80JS120202000001 | PCR仪 | TC-96/G/H（b）B | 温度示值误差，温度均匀性，升温/降温速率 | 重庆市沙坪坝区土主镇月台路28号植检室402
44 | ZJ045 | 植检室 | 80JS120244001143 | 定量PCR仪 | QuantStudio5 | 温度示值误差，温度均匀性，升温/降温速率 | 重庆市沙坪坝区土主镇月台路28号植检室402
45 | HY001 | 化验鉴定实验室 | 8000120132000430 | X射线衍射仪 | 帕纳科 | JJG629-2014《多晶X射线衍射仪检定规程》 | 重庆市两江新区锦航路3号4楼
46 | HY002 | 化验鉴定实验室 | 80JS120251000142 | 荧光光谱仪 | 马尔文帕纳科 Axios Max | JJG 810-1993 波长色散X射线荧光光谱仪 | 重庆市两江新区锦航路3号4楼
47 | HY006 | 化验鉴定实验室 | 8000120142000164 | 差示扫描量热仪 | METTLER TOLEDO DSC1 | JJG 936-2012示差扫描热量计检定规程 | 重庆市两江新区锦航路3号4楼
48 | HY007 | 化验鉴定实验室 | 80JS120204000049 | 碳硫仪 | Elementar Inductar CS Cube | JJG395-2016定碳定硫分析仪检定规程 | 重庆市两江新区锦航路3号4楼
49 | HY008 | 化验鉴定实验室 | KTIP20220051 | 同步热分析仪 | METTLER TOLEDO RM-10(TGA/DSC1) | JJG1135-2017«热重分析仪检定规程» | 重庆市两江新区锦航路3号4楼
50 | HY009 | 化验鉴定实验室 | 8000120194004409 | 扫描电镜 | Phenom ProX | GB/T 27788-2011微束分析 扫描电镜 图像放大倍率校准导则（计量点：500倍、1000倍、2000倍、5000倍、10000倍） | 重庆市两江新区锦航路3号4楼
51 | HY043 | 化验鉴定实验室 | HYTQ-ZC-001 | 钢直尺 | / | JJG 1-1999《钢直尺》 | 重庆市两江新区锦航路3号
52 | HY044 | 化验鉴定实验室 | HYTQ-SYS-200-3 | 尼龙试验筛 | 200目 | JJF 1175-2007试验筛校准规范 | 重庆市两江新区锦航路3号
53 | HY045 | 化验鉴定实验室 | HYTQ-SYS-200-4 | 尼龙试验筛 | 200目 | JJF 1175-2007试验筛校准规范 | 重庆市两江新区锦航路3号
54 | HY046 | 化验鉴定实验室 | HYTQ-SYS-001 | 谷物选筛 | 1.0mm | JJF 1175-2021试验筛校准规范 | 重庆市两江新区锦航路3号
55 | HY047 | 化验鉴定实验室 | HYTQ-SYS-002 | 谷物选筛 | 2.0mm | JJF 1175-2021试验筛校准规范 | 重庆市两江新区锦航路3号
56 | HY048 | 化验鉴定实验室 | HYTQ-SYS-003 | 标准筛 | 1.40mm | JJF 1175-2021试验筛校准规范 | 重庆市两江新区锦航路3号
57 | HY049 | 化验鉴定实验室 | HYTQ-SYS-004 | 试验筛 | 1.25mm | JJF 1175-2021试验筛校准规范 | 重庆市两江新区锦航路3号
58 | HY050 | 化验鉴定实验室 | HYTQ-SYS-005 | 试验筛 | 0.315mm | JJF 1175-2021试验筛校准规范 | 重庆市两江新区锦航路3号
59 | HY052 | 化验鉴定实验室 | HYZQ20190100 | 数显卡尺 | CD-10AX | JJG 30-2012通用卡尺（量程：0~100mm) | 重庆市两江新区锦航路3号
60 | YC012 | 永川实验室 | 80JS120192000187 | 微粒分析仪 | 天河GWF-8JD | 计数重复性、相对误差 | 重庆市永川区兴龙湖二支路3号
61 | YC013 | 永川实验室 | YC-NLS0.5mm-003 | 尼龙筛 | 35目 | 孔径0.5mm | 重庆市永川区兴龙湖二支路3号
62 | YC014 | 永川实验室 | YC-NLS0.5mm-004 | 尼龙筛 | 35目 | 孔径0.5mm | 重庆市永川区兴龙湖二支路3号
63 | YC015 | 永川实验室 | YC-NLS1mm-001 | 尼龙筛 | 18目 | 孔径1mm | 重庆市永川区兴龙湖二支路3号
64 | YC016 | 永川实验室 | 80JS120241000004 | 电子显微镜 | KYKY-EM6200 | JJF 1351-2012扫描探针显微镜校准规范 | 重庆市永川区兴龙湖二支路3号
65 | YC096 | 永川实验室 | YC-NLS0.5mm-001 | 尼龙筛 | 35目 | 孔径0.5mm | 重庆市永川区兴龙湖二支路4号
66 | YC097 | 永川实验室 | YC-NLS0.5mm-002 | 尼龙筛 | 35目 | 孔径0.5mm | 重庆市永川区兴龙湖二支路5号
67 | YC098 | 永川实验室 | YC-NLS1mm-002 | 尼龙筛 | 18目 | 孔径1mm | 重庆市永川区兴龙湖二支路5号
68 | WZ005 | 万州实验室 | 80JS120213000050 | 不溶性微粒分析仪（微粒检测仪） | GWJ-16 | 微粒计数示值(10µm、25µm) | 重庆市万州区五桥百安大道1号
69 | WZ018 | 万州实验室 | 80JS120241000174 | 密度计 | DE40 | 示值误差，重复性 | 重庆市万州区五桥百安大道1号
70 | WZ041 | 万州实验室 | 80JS120242000647 | 容重仪 | 托普、GHCS-1000AP | 最小称量：100g、最大称量：5000g | 重庆市万州区五桥百安大道1号
71 | WZ055 | 万州实验室 | 80JS120242000650 | 生物安全柜 | Thermo1374 | 外观，高效过滤器的完整性，下降气流流速，流入气流流速，气流模式，噪声，关照度，紫外灯 | 重庆市万州区五桥百安大道1号
72 | WZ056 | 万州实验室 | 80JS120242000662 | 高压灭菌锅 | SQ510C | 115℃、121℃ | 重庆市万州区五桥百安大道1号
73 | WZ057 | 万州实验室 | WZ/2017006 | 高压灭菌锅 | SN510C | 115℃、121℃ | 重庆市万州区五桥百安大道1号
74 | WZ063 | 万州实验室 | 80JS520241000029 | 超低温冰箱 | DW-86L386 | -78℃ | 重庆市万州区五桥百安大道1号
75 | WZ071 | 万州实验室 | 2002S0601MA | 数显温湿度表 | JR900A | 温度：-25、-18、-4、4、60（℃），湿度：30%RH、35%RH、50%RH、75%RH、80%RH | 重庆市万州区五桥百安大道1号
76 | WZ158 | 万州实验室 | LXG15 | 15ml离心管 | 15mL | 标称容量10ml | 重庆市万州区五桥百安大道1号
77 | WZ159 | 万州实验室 | LXG50 | 50ml离心管 | 50mL | 标称容量25、50ml | 重庆市万州区五桥百安大道1号
78 | WZ160 | 万州实验室 | 80JS120242000662 | 高压灭菌锅压力表 | SQ510C | 半年校准一次，JJG 52-2013《弹性元件式一般压力表、压力真空表和真空表》 | 重庆市万州区五桥百安大道1号 | 一年两次
79 | WZ161 | 万州实验室 | WZ/2017006 | 高压灭菌锅压力表 | SN510C | 半年校准一次，JJG 52-2013《弹性元件式一般压力表、压力真空表和真空表》 | 重庆市万州区五桥百安大道1号 | 一年两次
80 | WZ162 | 万州实验室 | 80JS120242000662 | 高压灭菌锅安全阀 | SQ510C | 特种检验 | 重庆市万州区五桥百安大道1号
81 | WZ163 | 万州实验室 | WZ/2017006 | 高压灭菌锅安全阀 | SN510C | 特种检验 | 重庆市万州区五桥百安大道1号
82 | SP007 | 食品室 | 80JS120243000752 | 氨基酸分析仪 | Hitachi L-8900 | JJG1064-2011《氨基酸分析仪检定规程》 | 重庆市两江新区红黄路8号
83 | SP008 | 食品室 | 80JS120192000180 | 气相稳定同位素质谱系统 | 赛默飞世尔 DELTA V | JJF 1158-2006《稳定性同位素气体质谱仪校准规范》 | 重庆市两江新区红黄路8号
84 | SP026 | 食品室 | 80JS120242000701 | 荧光分光光度计 | 岛津RF-5301PC | JJG 537-2006《荧光分光光度计检定规程》 | 重庆市两江新区红黄路8号
85 | SP027 | 食品室 | 80JS120244000876 | 自动旋光仪 | KRUSS P8000 | JJG536-2015《旋光仪及旋光糖量检定规程》 | 重庆市两江新区红黄路8号
86 | SP028 | 食品室 | 80JS120241000310 | 智能旋光仪 | MCP300 | JJG536-2015《旋光仪及旋光糖量检定规程》 | 重庆市两江新区红黄路8号
87 | SP029 | 食品室 | 80JS120241000185 | 折光仪 | RE40D | JJG（粤）063-2021《数字糖量计及数字折射仪检定规程》或其他适宜标准 | 重庆市两江新区红黄路8号
88 | SP030 | 食品室 | SXP20180048 | 阿贝折射仪 | WAY-2S(2WE-T) | JJG 625-2001《阿贝折射仪》 | 重庆市两江新区红黄路8号
89 | SP031 | 食品室 | LHS-TDJ001 | 糖量计 | / | JJG 820-1993《手持糖量（含量）计及手持式折射仪检定规程》 | 重庆市两江新区红黄路8号
90 | SP032 | 食品室 | SPXQ20180012 | 罗维朋比色计 | WSL-2 | JJG 758-1991《罗维朋比色计检定规程》 | 重庆市两江新区红黄路8号
91 | SP033 | 食品室 | SPZQ20240015 | 标准光源箱 | GW60-6 | JJF(纺织) 055-2023《标准光源箱校准规范》或其他适宜标准 | 重庆市两江新区红黄路8号
92 | SP056 | 食品室 | SPZQ20240022 | 容重器 | HGT-1000A | JJG 264-2025《谷物容重器检定规程》 | 重庆市两江新区红黄路8号
93 | SP057 | 食品室 | SPZQ20240021 | 电子容重器 | GHCS-1000A | JJG 264-2008《容重器检定规程》 | 重庆市两江新区红黄路8号
94 | SP066 | 食品室 | 80JS120244000804 | 水分活度仪 | AQUA LAB 4TE | JJG（粤）052-2017《水活度仪检定规程》或其他适宜标准 | 重庆市两江新区红黄路8号
95 | SP074 | 食品室 | 80JS520194000107 | 真空干燥箱 | FRANCE ETUVES XFL050 | JJF(苏)177-2015《真空干燥箱温度、压力校准规范》或其他适宜标准 温度点：40℃、60℃、75℃、80℃、120℃，压力：-45kPa、-61kPa、-67kPa、-100kPa | 重庆市两江新区红黄路8号
96 | SP095 | 食品室 | 80JS20231000012 | 全自动平行浓缩仪 | AutoEV0-80 | JJF 1030-2023《温度校准用恒温槽技术性能测试规范》或其他适宜标准 温度点：30℃、40℃、45℃、60℃ | 重庆市两江新区红黄路8号
97 | SP096 | 食品室 | 80JS20231000013 | 真空平行浓缩仪 | MPE-16 | JJF 1030-2023《温度校准用恒温槽技术性能测试规范》或其他适宜标准 温度点：30℃、40℃、45℃、60℃ | 重庆市两江新区红黄路8号
98 | SP199 | 食品室 | 80JS320241000008 | 高压锅（高压蒸汽灭菌锅） | PHY-135L | 校准工作温度点及其压力（121℃、115℃、116℃） | 重庆市两江新区红黄路8号
99 | SP200 | 食品室 | LHS-RZJ-01 | 乳脂计 | 0~6% | JJF(冀)111-2012《乳脂计校准规范》或其他适宜标准 | 重庆市两江新区红黄路8号
100 | SP201 | 食品室 | LHS-RZJ-02 | 乳脂计 | 0~6% | JJF(冀)111-2012《乳脂计校准规范》或其他适宜标准 | 重庆市两江新区红黄路8号
101 | SP202 | 食品室 | LHS-RZJ-03 | 乳脂计 | 0~6% | JJF(冀)111-2012《乳脂计校准规范》或其他适宜标准 | 重庆市两江新区红黄路8号
102 | SP203 | 食品室 | LHS-RZJ-04 | 乳脂计 | 0~6% | JJF(冀)111-2012《乳脂计校准规范》或其他适宜标准 | 重庆市两江新区红黄路8号
103 | SP204 | 食品室 | LHS-RZJ-05 | 乳脂计 | 0~6% | JJF(冀)111-2012《乳脂计校准规范》或其他适宜标准 | 重庆市两江新区红黄路8号
104 | SP205 | 食品室 | LHS-RZJ-06 | 乳脂计 | 0~8% | JJF(冀)111-2012《乳脂计校准规范》或其他适宜标准 | 重庆市两江新区红黄路8号
105 | SP206 | 食品室 | LHS-RZJ-07 | 乳脂计 | 0~6% | JJF(冀)111-2012《乳脂计校准规范》或其他适宜标准 | 重庆市两江新区红黄路8号
106 | SP207 | 食品室 | LHS-RZJ-08 | 乳脂计 | 0~6% | JJF(冀)111-2012《乳脂计校准规范》或其他适宜标准 | 重庆市两江新区红黄路8号
107 | SP208 | 食品室 | LHS-RZJ-09 | 乳脂计 | 0~6% | JJF(冀)111-2012《乳脂计校准规范》或其他适宜标准 | 重庆市两江新区红黄路8号
108 | SP209 | 食品室 | LHS-RZJ-10 | 乳脂计 | 0~6% | JJF(冀)111-2012《乳脂计校准规范》或其他适宜标准 | 重庆市两江新区红黄路8号
109 | SP210 | 食品室 | LHS-RZJ-11 | 乳脂计 | 0~6% | JJF(冀)111-2012《乳脂计校准规范》或其他适宜标准 | 重庆市两江新区红黄路8号
110 | SP211 | 食品室 | LHS-RZJ-12 | 乳脂计 | 0~6% | JJF(冀)111-2012《乳脂计校准规范》或其他适宜标准 | 重庆市两江新区红黄路8号
111 | SP212 | 食品室 | QXJYZ-05-01 | 气密针 | 5 μL | JJF（渝）050-2020《微量进样器校准规范》或其他适宜标准 | 重庆市两江新区红黄路8号
112 | SP213 | 食品室 | QXJYZ-10-01 | 气密针 | 10 μL | JJF（渝）050-2020《微量进样器校准规范》或其他适宜标准 | 重庆市两江新区红黄路8号
113 | SP214 | 食品室 | QXJYZ-25-01 | 气密针 | 25 μL | JJF（渝）050-2020《微量进样器校准规范》或其他适宜标准 | 重庆市两江新区红黄路8号
114 | SP215 | 食品室 | QXJYZ-100-01 | 气密针 | 100 μL | JJF（渝）050-2020《微量进样器校准规范》或其他适宜标准 | 重庆市两江新区红黄路8号
115 | SP216 | 食品室 | QXJYZ-100-02 | 气密针 | 100 μL | JJF（渝）050-2020《微量进样器校准规范》或其他适宜标准 | 重庆市两江新区红黄路8号
116 | SP217 | 食品室 | QXJYZ-100-03 | 气密针 | 100 μL | JJF（渝）050-2020《微量进样器校准规范》或其他适宜标准 | 重庆市两江新区红黄路8号
117 | SP218 | 食品室 | QXJYZ-250-01 | 气密针 | 250 μL | JJF（渝）050-2020《微量进样器校准规范》或其他适宜标准 | 重庆市两江新区红黄路8号
118 | SP219 | 食品室 | QXJYZ-1000-01 | 气密针 | 1000 μL | JJF（渝）050-2020《微量进样器校准规范》或其他适宜标准 | 重庆市两江新区红黄路8号
119 | SP220 | 食品室 | LHS-MDP-016 | 附温比重瓶（含温度计） | 50mL | JJG 130-2011《工作用玻璃液体温度计检定规程》、JJG 196-2006《常用玻璃量器检定规程》 | 重庆市两江新区红黄路8号
120 | SP221 | 食品室 | LHS-MDP-017 | 附温比重瓶（含温度计） | 50mL | JJG 130-2011《工作用玻璃液体温度计检定规程》、JJG 196-2006《常用玻璃量器检定规程》 | 重庆市两江新区红黄路8号
121 | SP222 | 食品室 | LHS-MDP-018 | 附温比重瓶（含温度计） | 50mL | JJG 130-2011《工作用玻璃液体温度计检定规程》、JJG 196-2006《常用玻璃量器检定规程》 | 重庆市两江新区红黄路8号
122 | SP223 | 食品室 | LHS-MDP-019 | 附温比重瓶（含温度计） | 50mL | JJG 130-2011《工作用玻璃液体温度计检定规程》、JJG 196-2006《常用玻璃量器检定规程》 | 重庆市两江新区红黄路8号
123 | SP224 | 食品室 | LHS-MDP-020 | 附温比重瓶（含温度计） | 50mL | JJG 130-2011《工作用玻璃液体温度计检定规程》、JJG 196-2006《常用玻璃量器检定规程》 | 重庆市两江新区红黄路8号
124 | SP225 | 食品室 | LHS-MDP-021 | 附温比重瓶（含温度计） | 50mL | JJG 130-2011《工作用玻璃液体温度计检定规程》、JJG 196-2006《常用玻璃量器检定规程》 | 重庆市两江新区红黄路8号
125 | SP226 | 食品室 | LHS-MDP-022 | 附温比重瓶（含温度计） | 50mL | JJG 130-2011《工作用玻璃液体温度计检定规程》、JJG 196-2006《常用玻璃量器检定规程》 | 重庆市两江新区红黄路8号
126 | SP227 | 食品室 | LHS-MDP-023 | 附温比重瓶（含温度计） | 50mL | JJG 130-2011《工作用玻璃液体温度计检定规程》、JJG 196-2006《常用玻璃量器检定规程》 | 重庆市两江新区红黄路8号
127 | SP228 | 食品室 | LHS-MDP-024 | 附温比重瓶（含温度计） | 50mL | JJG 130-2011《工作用玻璃液体温度计检定规程》、JJG 196-2006《常用玻璃量器检定规程》 | 重庆市两江新区红黄路8号
128 | SP229 | 食品室 | LHS-MDP-025 | 附温比重瓶（含温度计） | 50mL | JJG 130-2011《工作用玻璃液体温度计检定规程》、JJG 196-2006《常用玻璃量器检定规程》 | 重庆市两江新区红黄路8号
129 | SP230 | 食品室 | LHS-MDJ-01 | 乳汁密度计 | （1.00~1.04）g/cm3 | JJG 42-2023《工作玻璃浮计检定规程》 | 重庆市两江新区红黄路8号
130 | SP231 | 食品室 | LHS-JJJ-0~5 | 精密酒精计 | 0~5vol%，分度值0.1vol% | JJG 42-2023《工作玻璃浮计检定规程》 | 重庆市两江新区红黄路8号
131 | SP232 | 食品室 | LHS-JJJ-5~10 | 精密酒精计 | 5~10vol%，分度值0.1vol% | JJG 42-2023《工作玻璃浮计检定规程》 | 重庆市两江新区红黄路8号
132 | SP233 | 食品室 | LHS-JJJ-10~15 | 精密酒精计 | 10~15vol%，分度值0.1vol% | JJG 42-2023《工作玻璃浮计检定规程》 | 重庆市两江新区红黄路8号
133 | SP234 | 食品室 | LHS-JJJ-15~20 | 精密酒精计 | 15~20vol%，分度值0.1vol% | JJG 42-2023《工作玻璃浮计检定规程》 | 重庆市两江新区红黄路8号
134 | SP235 | 食品室 | LHS-JJJ-20~25 | 精密酒精计 | 20~25vol%，分度值0.1vol% | JJG 42-2023《工作玻璃浮计检定规程》 | 重庆市两江新区红黄路8号
135 | SP236 | 食品室 | LHS-JJJ-25~30 | 精密酒精计 | 25~30vol%，分度值0.1vol% | JJG 42-2023《工作玻璃浮计检定规程》 | 重庆市两江新区红黄路8号
136 | SP237 | 食品室 | LHS-JJJ-30~35 | 精密酒精计 | 30~35vol%，分度值0.1vol% | JJG 42-2023《工作玻璃浮计检定规程》 | 重庆市两江新区红黄路8号
137 | SP238 | 食品室 | LHS-JJJ-35~40 | 精密酒精计 | 35~40vol%，分度值0.1vol% | JJG 42-2023《工作玻璃浮计检定规程》 | 重庆市两江新区红黄路8号
138 | SP239 | 食品室 | LHS-JJJ-40~45 | 精密酒精计 | 40~45vol%，分度值0.1vol% | JJG 42-2023《工作玻璃浮计检定规程》 | 重庆市两江新区红黄路8号
139 | SP240 | 食品室 | LHS-JJJ-45~50 | 精密酒精计 | 45~50vol%，分度值0.1vol% | JJG 42-2023《工作玻璃浮计检定规程》 | 重庆市两江新区红黄路8号
140 | SP241 | 食品室 | LHS-JJJ-50~55 | 精密酒精计 | 50~55vol%，分度值0.1vol% | JJG 42-2023《工作玻璃浮计检定规程》 | 重庆市两江新区红黄路8号
141 | SP242 | 食品室 | LHS-JJJ-55~60 | 精密酒精计 | 55~60vol%，分度值0.1vol% | JJG 42-2023《工作玻璃浮计检定规程》 | 重庆市两江新区红黄路8号
142 | SP243 | 食品室 | LHS-JJJ-60~65 | 精密酒精计 | 60~65vol%，分度值0.1vol% | JJG 42-2023《工作玻璃浮计检定规程》 | 重庆市两江新区红黄路8号
143 | SP244 | 食品室 | LHS-JJJ-65~70 | 精密酒精计 | 65~70vol%，分度值0.1vol% | JJG 42-2023《工作玻璃浮计检定规程》 | 重庆市两江新区红黄路8号
144 | SP245 | 食品室 | LHS-JJJ-0～40 | 8支组精密酒精计 | 分度值0.1vol% | JJG 42-2023《工作玻璃浮计检定规程》 | 重庆市两江新区红黄路8号
145 | SP246 | 食品室 | LHS-JJJ-30～65 | 7支组精密酒精计 | 分度值0.1vol% | JJG 42-2023《工作玻璃浮计检定规程》 | 重庆市两江新区红黄路8号
146 | SP247 | 食品室 | LHS-ZC-2016001 | 钢直尺 | 500mm | JJG 1-1999《钢直尺检定规程》 | 重庆市两江新区红黄路8号
147 | SP248 | 食品室 | LHS-ZC-2020001 | 钢直尺 | 300mm | JJG 1-1999《钢直尺检定规程》 | 重庆市两江新区红黄路8号
148 | SP249 | 食品室 | LHS-YBKC-01 | 数显卡尺 | （0~150m）mm 0.01mm | JJG 30-2012《通用卡尺检定规程》 | 重庆市两江新区红黄路8号
149 | SP250 | 食品室 | SPTQ20230071 | 电子秒表 | PC2810 | JJF 2195-2025《秒表校准规范》 | 重庆市两江新区红黄路8号
150 | SP277 | 食品室 | SPZQ20240001 | 标准筛 | 孔径0.2毫米 | JJF 1175-2021《试验筛校准规范》 | 重庆市两江新区红黄路8号
151 | SP278 | 食品室 | SPZQ20240002 | 标准筛 | 孔径1.0毫米 | JJF 1175-2021《试验筛校准规范》 | 重庆市两江新区红黄路8号
152 | SP279 | 食品室 | SPZQ20240003 | 标准筛 | 孔径1.2毫米 | JJF 1175-2021《试验筛校准规范》 | 重庆市两江新区红黄路8号
153 | SP280 | 食品室 | SPZQ20240004 | 标准筛 | 孔径1.5毫米 | JJF 1175-2021《试验筛校准规范》 | 重庆市两江新区红黄路8号
154 | SP281 | 食品室 | SPZQ20240005 | 标准筛 | 孔径2.0毫米 | JJF 1175-2021《试验筛校准规范》 | 重庆市两江新区红黄路8号
155 | SP282 | 食品室 | SPZQ20240006 | 金属丝编织网试验筛 | 孔径0.2毫米 | JJF 1175-2021《试验筛校准规范》 | 重庆市两江新区红黄路8号
156 | SP283 | 食品室 | SPZQ20240007 | 金属丝编织网试验筛 | 孔径850微米 | JJF 1175-2021《试验筛校准规范》 | 重庆市两江新区红黄路8号
157 | SP284 | 食品室 | SPZQ20240008 | 金属丝编织网试验筛 | 孔径1.2毫米 | JJF 1175-2021《试验筛校准规范》 | 重庆市两江新区红黄路8号
158 | SP285 | 食品室 | SPZQ20240009 | 金属丝编织网试验筛 | 孔径1.5毫米 | JJF 1175-2021《试验筛校准规范》 | 重庆市两江新区红黄路8号
159 | SP286 | 食品室 | SPZQ20240010 | 金属丝编织网试验筛 | 孔径2.36毫米 | JJF 1175-2021《试验筛校准规范》 | 重庆市两江新区红黄路8号
160 | SP287 | 食品室 | SPZQ20240011 | 金属丝编织网试验筛 | 孔径2.0毫米 | JJF 1175-2021《试验筛校准规范》 | 重庆市两江新区红黄路8号
161 | SP288 | 食品室 | SPZQ20250024 | 标准试样筛（尼龙） | 40目 | JJF 1175-2021《试验筛校准规范》 | 重庆市两江新区红黄路8号
162 | SP289 | 食品室 | SPZQ20250025 | 标准试样筛（尼龙） | 40目 | JJF 1175-2021《试验筛校准规范》 | 重庆市两江新区红黄路8号
163 | SP290 | 食品室 | SPZQ20250026 | 标准试样筛（尼龙） | 60目 | JJF 1175-2021《试验筛校准规范》 | 重庆市两江新区红黄路8号
164 | SP291 | 食品室 | SPZQ20250027 | 标准试样筛（尼龙） | 10目 | JJF 1175-2021《试验筛校准规范》 | 重庆市两江新区红黄路8号
165 | SP292 | 食品室 | SPZQ20250028 | 金属丝编织网试验筛 | 孔径425微米 | JJF 1175-2021《试验筛校准规范》 | 重庆市两江新区红黄路8号
166 | SP293 | 食品室 | SPZQ20250029 | 金属丝编织网试验筛 | 孔径850微米 | JJF 1175-2021《试验筛校准规范》 | 重庆市两江新区红黄路8号
167 | SP294 | 食品室 | SPZQ20250030 | 金属丝编织网试验筛 | 孔径300微米 | JJF 1175-2021《试验筛校准规范》 | 重庆市两江新区红黄路8号
168 | SP295 | 食品室 | SPZQ20250001 | 金属丝编织网试验筛 | 75μm（200目） | JJF 1175-2021《试验筛校准规范》 | 重庆市两江新区红黄路8号
169 | SP296 | 食品室 | 80JS120234000183 | 生乳冰点仪 | CryStar I | JJF 1816-2020《生乳冰点仪校准规范》 | 重庆市两江新区红黄路8号
170 | SP297 | 食品室 | 80JS120244000855 | 普通PCR仪 | ABI2720 | 温度示值误差，温度均匀性、升温/降温速率 | 重庆市两江新区红黄路8号
171 | SP298 | 食品室 | 80JS120244000809 | 生物安全柜 | ESCO AC2-4S1 | 下降气流流速，流入气流流速，洁净度，噪声，照度，气流模式，送排风HEPA完整性，检漏 | 重庆市两江新区红黄路8号
172 | SP299 | 食品室 | 80JS120192000277 | 超净工作台 | SW-CJ-2FD | 风速、空气洁净度、照度、噪声、振动幅度、气流状态等 | 重庆市两江新区红黄路8号
173 | SP300 | 食品室 | 1017-1 | 无菌间 | ICP 110 | 换气次数、洁净度、照度、噪声、静压差等 | 重庆市两江新区红黄路8号
174 | SP301 | 食品室 | P23092679 | 压力表 | -0.1～0.5MPa | 示值误差、回程误差等 | 重庆市两江新区红黄路8号 | 一年两次
175 | SP302 | 食品室 | P23092694 | 压力表 | -0.1～0.5MPa | 示值误差、回程误差等 | 重庆市两江新区红黄路8号 | 一年两次
176 | SP303 | 食品室 | D250305050 | 安全阀 | A28X-16T | 校验 | 重庆市两江新区红黄路8号
177 | SP304 | 食品室 | 6240402014 | 安全阀 | A28X-16T | 校验 | 重庆市两江新区红黄路8号
178 | SC030 | 市场部 | SCTS20240007 | 电子秤 | ACS-30-728 | 0-30kg | 重庆市两江新区红黄路8号 1楼
179 | SC031 | 市场部 | SCTS20240008 | 电子秤 | ACS-30-728 | 0-30kg | 重庆市两江新区红黄路8号 1楼
180 | DQ002 | 电器室 | 80JS120244001012 | 接触电流测试仪 | TOS3200 | 电压（110、120、220、240、264V）、时间(60S)、泄漏电流值、测试网络 | 重庆市两江新区寸滩联检大楼901
181 | DQ004 | 电器室 | 80JS520244000119 | 接触电流测试仪 | 7630 | 电压（110、120、220、240、264V）、时间(60S)、泄漏电流值、测试网络 | 重庆市两江新区寸滩联检大楼901
182 | DQ005 | 电器室 | 80JS320244000234 | 试验指 | 01.22等 | 尺寸 | 重庆市两江新区寸滩联检大楼901
183 | DQ007 | 电器室 | 80JS120244000944 | 数字功率计 | WT210 | 交流电压、直流电压、交流电流、直流电流、功率因数、频率、直流功率、交流功率、时间 | 重庆市两江新区寸滩联检大楼901
184 | DQ008 | 电器室 | 80JS120244001011 | 耐压测试仪 | TOS5051A | 输出电压（交流1000V,1500V,3000V）直流4000V、 电流(11mA,100mA)、时间（60S） | 重庆市两江新区寸滩联检大楼901
185 | DQ009 | 电器室 | 80JS120244000951 | 倾斜平台 | AIN0806 | 台面直径、试验角度（需包含10度、15度、30度） | 重庆市两江新区寸滩联检大楼901
186 | DQ010 | 电器室 | 80JS120244000948 | 推拉力计 | FGJ-5 | 试验力 | 重庆市两江新区寸滩联检大楼901
187 | DQ011 | 电器室 | 80JS120244000960 | 推拉力计 | FGJ-50 | 试验力 | 重庆市两江新区寸滩联检大楼901
188 | DQ014 | 电器室 | 80JS120244001073 | 插座扭矩试验机 | F37.16 | 力值、标尺、距离（8mm） | 重庆市两江新区寸滩联检大楼901
189 | DQ015 | 电器室 | 80JS120244000914 | 台式数字万用表 | F8845A | 交流电流，交流电压，直流电流，直流电压，电阻，频率、电容 | 重庆市两江新区寸滩联检大楼901
190 | DQ016 | 电器室 | 80JS120244001042 | 手持式万用表 | F287 | 交流电流，交流电压，直流电流，直流电压，电阻，频率、电感、电容 | 重庆市两江新区寸滩联检大楼901
191 | DQ017 | 电器室 | 80JS120244000967 | 爬电距离量规 | CC-23 | 尺寸 | 重庆市两江新区寸滩联检大楼901
192 | DQ018 | 电器室 | 80JS120244000959 | 变频电源 | 6630 | 电压、电流、功率、频率、总体谐波失真 | 重庆市两江新区寸滩联检大楼901
193 | DQ019 | 电器室 | 80JS120244000945 | 数字功率计 | WT210 | 交流电压、直流电压、交流电流、直流电流、功率因数、频率、直流功率、交流功率、时间 | 重庆市两江新区寸滩联检大楼901
194 | DQ020 | 电器室 | 80JS120244000966 | 温度采集记录系统 | GL820 | 十个通道的温度℃（30、40、80、160、200） | 重庆市两江新区寸滩联检大楼901
195 | DQ022 | 电器室 | 80JS120244001075 | 绝缘测试仪 | TOS7200 | 电压（需包含500V）、电阻（需包含2、4、10MΩ） | 重庆市两江新区寸滩联检大楼901
196 | DQ023 | 电器室 | 80JS120233000147 | 电子负载 | 3330F | 电流、电压、功率、电阻 | 重庆市两江新区寸滩联检大楼901
197 | DQ024 | 电器室 | 80JS120244001056 | 直流稳压稳流电源 | ADC-1600013-15 | 电流、电压（需包含5V/12V/18V/24V） | 重庆市两江新区寸滩联检大楼901
198 | DQ026 | 电器室 | 80JS320244000230 | 高低温低气压试验箱 | GDD-500L | 气压（需包含11.6KPa） | 重庆市两江新区锦航路3号
199 | DQ027 | 电器室 | 80JS120233000162 | 电池测试系统 | BT2000-25V20A10CH | 充电、放电电压10个通道：2V、6.0V、12.0V、24V、充放电电流：1.0A、5.0A、10.0A、20.0A | 重庆市两江新区锦航路3号
200 | DQ028 | 电器室 | 80JS120233000159 | 电池燃烧试验机 | HY-RSJ-1 | 金属罩尺寸（高度、宽度）、网丝直径、钢丝直径、网孔大小、火焰施加时间 | 重庆市两江新区锦航路3号
201 | DQ029 | 电器室 | 80JS120233000154 | 电池针刺试验机 | HY-ZCJ-1 | 试验力、计时器保持时间 | 重庆市两江新区锦航路3号
202 | DQ030 | 电器室 | 80JS120244001078 | 电池安装充放电试验台 | AIN-B021 | 箱内温度、电压、电流、电池温度 | 重庆市两江新区锦航路3号
203 | DQ031 | 电器室 | 80JS120244001009 | 隔爆电池挤压试验机 | AIN-B028 | 压力（13N）、电池电压、测试时间 | 重庆市两江新区锦航路3号
204 | DQ032 | 电器室 | 80JS120244001008 | 隔爆跌落箱 | AIN-B031 | 高度（1m、1.5m） | 重庆市两江新区锦航路3号
205 | DQ033 | 电器室 | 80JS120244001089 | 隔爆撞击箱 | AIN-B032 | 重锤重量（9.1Kg）、圆棒直径（15.8mm）、高度范围（包含610mm） | 重庆市两江新区锦航路3号
206 | DQ034 | 电器室 | 80JS120244001054 | 电池强制充放电测试仪 | AIN-B020 | 电压、电流、电池温度 | 重庆市两江新区锦航路3号
207 | DQ036 | 电器室 | 80JS120244001071 | 读数显微镜 | 15JF | 横向尺寸：0mm、1mm、2mm、3mm、5mm、50mm 纵向尺寸：0mm、1mm、2mm、3mm、5mm、50mm | 重庆市两江新区寸滩联检大楼901
208 | DQ037 | 电器室 | 80JS120244000812 | 直流恒流源 | PMC18-3A | 电压（2、 5、12、20）V、电流（1、2、 4、8）A | 重庆市两江新区寸滩联检大楼901
209 | DQ038 | 电器室 | 80JS120244000989 | 弯曲试验机 | HY-CRE-2 | 频率、计数器、电流、角度（45度、90度）、砝码质量（5N,10N） | 重庆市两江新区寸滩联检大楼1楼
210 | DQ039 | 电器室 | 80JS120244000925 | 接地电阻 | TOS6210 | 电阻（0.1Ω）、电流（包含25A、32A）、时间（60S、120S） | 重庆市两江新区寸滩联检大楼901
211 | DQ040 | 电器室 | 80JS120244000954 | 涂层划痕试验机 | AIN3102 | 尺寸、角度、质量、速度 | 重庆市两江新区寸滩联检大楼901
212 | DQ041 | 电器室 | DQ2012048 | 台秤 | 苏测TCS-60KG | 质量、量程60KG | 重庆市两江新区寸滩联检大楼901
213 | DQ047 | 电器室 | 80JS120244001060 | 高加速冲击台 | KPD11-5 | 加速度、脉冲持续时间、台面横向振动比、加速度不均匀度 | 重庆市两江新区海尔路318号
214 | DQ048 | 电器室 | 80JS120244001030 | 快速温度变化试验箱 | AIN-7701 | 温度点：-40/20/70/130℃、 以及-40℃和72℃两个试验温度的升、降温转换速率； | 重庆市两江新区海尔路318号
215 | DQ049 | 电器室 | 80JS120244001050 | 电动振动试验系统 | ES-6-230 | 电动振动试验系统频率、 加速度幅值均匀度、横向振动比、加速度幅值 | 重庆市两江新区海尔路318号
216 | DQ050 | 电器室 | 80JS120244000942 | 直流稳压稳流电源 | ADC-1600013-15 | 电流、电压（需包含5V/12V/18V/24V） | 重庆市两江新区海尔路318号
217 | DQ051 | 电器室 | 80JS520192000094 | 静电放电模拟器 | dito | 输出电压;第一峰值电流；放电电流上升时间；30ns/60ns放电电流 | 重庆市两江新区海尔路318号
218 | DQ052 | 电器室 | DQXQ20180018 | 电子负载 | 3330F | 电流、电压、功率、电阻 | 重庆市两江新区海尔路318号
219 | DQ054 | 电器室 | 80JS120242000427 | 数字压力表 | CONST211（ 0～4）Mpa | 计量点：0MPa、0.5MPa、1.0MPa、1.5MPa、2.0MPa、2.5MPa、3.0MPa、3.5MPa、4.0MPa） | 重庆市两江新区海尔路318号
220 | DQ056 | 电器室 | 2020YC02138 | 三通道温湿度记录仪 | HL-NT3-D | 计量点：温度：15℃、20℃、30℃、湿度：40%、60%、80% | 重庆市两江新区海尔路318号
221 | DQ057 | 电器室 | DQZQ2020030 | 绝压变送器 | CYB-20SJ | 10kPa、28kPa、46kPa、64kPa、82kPa、100kPa | 重庆市两江新区海尔路318号
222 | DQ058 | 电器室 | DQZQ2020031 | 绝压变送器 | CYB-20SJ | 100kPa、120kPa、140kPa、160kPa、180kPa、200kPa | 重庆市两江新区海尔路318号
223 | DQ059 | 电器室 | DQZQ2020032 | 温度变送器 | SBWZ | 0℃、30℃、50℃ | 重庆市两江新区海尔路318号
224 | DQ064 | 电器室 | 80JS120202000039 | 电子天平 | SECURA225D-1CN | 天平偏载、示值误差、重复性（检定） | 重庆市两江新区海尔路318号
225 | DQ070 | 电器室 | 80JS120212000026 | PH计检定仪（酸度/离子检定仪） | phv-iii pro | 100mV、200mV、300mV、400mV、500mV、600mV、700mV、800mV、900mV、2000mV | 重庆市两江新区海尔路318号
226 | DQ071 | 电器室 | 80JS120212000027 | 电导率仪专用交流电阻箱 | ZX123B | 电阻基本误差、温度传感器电阻值 | 重庆市两江新区海尔路318号
227 | DQ072 | 电器室 | 80JS120212000023 | 温湿度场巡检仪 | PR203 | 100℃、200℃、300℃、-30℃ | 重庆市两江新区海尔路318号
228 | DQ073 | 电器室 | 80JS120212000046 | 低压损流量计 | 20W-1-00-0-50-HM-KM6 | 10ccm 、20ccm、30ccm、40ccm、50ccm | 重庆市两江新区海尔路318号
229 | DQ074 | 电器室 | / | 紫外可见光区透射比率光片 | / | 波长235nm、257nm、313nm、350nm、440nm、546nm、635nm | 重庆市两江新区海尔路318号
230 | DQ075 | 电器室 | / | 氧化钬率光片 | H02031 | 波长特征 | 重庆市两江新区海尔路318号
231 | DQ076 | 电器室 | / | 镨钕滤光片 | PN2107 | 波长特征 | 重庆市两江新区海尔路318号
232 | DQ077 | 电器室 | / | 光谱中性滤光片 | ZH2107 | 波长440nm、546nm、635nm | 重庆市两江新区海尔路318号
233 | DQ078 | 电器室 | 80JS120212000015 | 温度变送器 | SBWZ | 0℃、30℃、50℃ | 重庆市两江新区海尔路318号
234 | DQ079 | 电器室 | 80JS120214000107 | 温湿度检定箱 | DTLH-25B | 5℃、20℃、50℃（20℃时：40%RH、60%RH、80%RH、） | 重庆市两江新区海尔路318号
235 | DQ080 | 电器室 | 80JS120214000106 | 冷镜式露点仪 | DT-ACG | 40%RH、60%RH、80%RH；-11.19℃、6.00℃、12.00℃、16.45℃ | 重庆市两江新区海尔路318号
236 | DQ081 | 电器室 | 80JS120214000105 | 卧式炉 | DTL-600 | 轴向温度场测试、径向温度场测试，1000℃、1100℃ | 重庆市两江新区海尔路318号
237 | DQ082 | 电器室 | 80JS120214000104 | 高温恒温槽 | DTS-300 | 100℃、200℃、300℃ | 重庆市两江新区海尔路318号
238 | DQ083 | 电器室 | 80JS120222000012 | 冰点器 | DTBH-03 | 0℃ | 重庆市两江新区海尔路318号
239 | DQ084 | 电器室 | 80JS120222000011 | 黑体辐射源 | DTM-550 | 50℃、200℃、400℃、550℃ | 重庆市两江新区海尔路318号
240 | DQ085 | 电器室 | 80JS120222000009 | 标准铂铑10-铂热电偶 | S | 检定 | 重庆市两江新区海尔路318号
241 | DQ086 | 电器室 | 80JS120222000008 | 低温恒温槽 | DTS-30 | （-30℃、-20℃、4℃、20℃、40℃、60℃） | 重庆市两江新区海尔路318号
242 | DQ087 | 电器室 | 80JS120222000007 | 便携制冷槽 | DTS-10B | （-10℃、0℃、150℃） | 重庆市两江新区海尔路318号
243 | DQ088 | 电器室 | DQZQ20230012 | 真空表 | (-0.1～0)Mpa | 示值误差、回程误差、轻敲误差、指针偏载平稳性 | 重庆市两江新区海尔路318号
244 | DQ089 | 电器室 | DQZQ20230001 | 廉金属热电偶 | K | 200℃、500℃、600℃、700℃、800℃、900℃、1000℃、1100℃ | 重庆市两江新区海尔路318号
245 | DQ090 | 电器室 | DQZQ20230003 | 廉金属热电偶 | K | 200℃、500℃、600℃、700℃、800℃、900℃、1000℃、1100℃ | 重庆市两江新区海尔路318号
246 | DQ091 | 电器室 | DQZQ20230005 | 廉金属热电偶 | K | 200℃、500℃、600℃、700℃、800℃、900℃、1000℃、1100℃ | 重庆市两江新区海尔路318号
247 | DQ092 | 电器室 | DQZQ20230006 | 廉金属热电偶 | K | 200℃、500℃、600℃、700℃、800℃、900℃、1000℃、1100℃ | 重庆市两江新区海尔路318号
248 | DQ093 | 电器室 | DQZQ20240001 | 数显温度计 | / | 4.0℃、-18.0℃、-30℃ | 重庆市两江新区海尔路318号
249 | DQ094 | 电器室 | DQZQ20240002 | 数字温度计 | / | 4.0℃、-18.0℃、-30℃ | 重庆市两江新区海尔路318号
250 | QF001 | 轻纺实验室 | 340082025 | 铝合金无缝气瓶 | 10L | 按照铝合金无缝气瓶（其他气体-正丁烷）检定规程。 | 重庆市两江新区寸滩联检大楼1101
251 | QF032 | 轻纺实验室 | 80JS120242000716 | 皮革切粒机 | GJ8A1 | 筛网孔径：4mm±0.5mm | 重庆市两江新区寸滩联检大楼604（东）
252 | QF045 | 轻纺实验室 | 80JS120242000689 | 落球冲击试验机 | GT-7037 | 校准：落球重量324g±5g；落球直径42.8mm。 | 重庆市两江新区寸滩联检大楼701（东）
253 | QF046 | 轻纺实验室 | 80JS120242000600 | 小样振荡器 | ZD1021 | 转速150次/分、振幅40mm | 重庆市两江新区寸滩联检大楼702（东）
254 | QF047 | 轻纺实验室 | 80JS120242000717 | 成鞋耐磨试验机 | HT-2302 | ①磨轮转速：（191±5）r/min；②试验时间：10min、20min；③加压砝码（500±0.5）g | 重庆市两江新区寸滩联检大楼701（东）
255 | QF048 | 轻纺实验室 | 80JS120192000307 | 缩水率实验机 | Y(B)089E | 1、内筒转动时间：3min、7min、12min;2、脱水转速：500r/min;3、温度：30℃、40℃、50℃、60℃、70℃、92℃ | 重庆市两江新区寸滩联检大楼802（西）
256 | QF049 | 轻纺实验室 | 80JS120194000353 | 洛氏硬度计 | HRS-150 | 校准硬度块参数：82.7HRA，88.9HRBW，27.6HRC、47.5HRC、62.7HRC | 重庆市两江新区寸滩联检大楼701（东）
257 | QF050 | 轻纺实验室 | 80JS120214000076 | 卫生纸可分散性测定仪 | T018 | 1、转子转速：350r/min；2、气流量：10L/min；3、测试时间：40s。 | 重庆市两江新区红黄路603
258 | QF051 | 轻纺实验室 | 80JS120192000172 | 台式检针机 | SY-600 | 标准铁球测试卡：铁球φ0.8mm、铁球φ1.0mm | 重庆市两江新区红黄路负一楼（过道）
259 | QF052 | 轻纺实验室 | 80JS120242000688 | 摆锤式撕破测试仪 | YG033B | 力值校准：16N、32N、64N | 重庆市两江新区红黄路601
260 | QF053 | 轻纺实验室 | 80JS120214000080 | 卫生纸柔软度测试仪 | RRD-1000 | 力值校准点：100mN、200mN、500mN、1000mN | 重庆市两江新区红黄路603
261 | QF054 | 轻纺实验室 | 2016YC02001 | 锐利边缘测试仪 | FFZ601 | 力值：4N、6N（允许偏差：0N~-0.5N） | 重庆市两江新区红黄路601
262 | QF055 | 轻纺实验室 | 80JS120192000312 | 液态水份传递性能测试仪 | DR290M | 输送液时间:20s,输送液量:0.2g±0.01g;测试时间: 120S；测试头压力:4.65N±0.05N | 重庆市两江新区红黄路601
263 | QF056 | 轻纺实验室 | 80JS120241000053-21 | 跌落测试地板 | SL-S05G | 乙烯基聚合物片材邵尔硬度A（80±10） | 重庆市两江新区红黄路601
264 | QF057 | 轻纺实验室 | 80JS520241000001-1 | 大气采样器 | TQC-1500Z | 2通道，流量校准点：0.5L/min、1.0L/min、2.0L/min | 重庆市两江新区红黄路 603
265 | QF058 | 轻纺实验室 | 80JS520241000002-1 | 大气采样器 | TQC-1500Z | 2通道，流量校准点：0.5L/min、1.0L/min、2.0L/min | 重庆市两江新区红黄路 603
266 | QF059 | 轻纺实验室 | 80JS120214000084 | 白度测定仪 | T048C | 1.零点漂移、示值漂移、示值误差、重复性误差、镜面反射误差；2.白度校准板校准。（白度仪JJG 039规程、白度校准板JJG 512规程） | 重庆市两江新区红黄路603
267 | QF060 | 轻纺实验室 | 80JS120242000708 | 推拉力计 | G201A17（20Kgf） | 校准点5 kgf（49.0N）、7kgf（68.6N）、10 kgf（98.0N）、15 kgf（147N）。 | 重庆市两江新区红黄路601
268 | QF061 | 轻纺实验室 | SLXQ20180003 | 10cm2 织物裁样器 | WANTE | ①切样器φ35.6mm；②裁切面积10cm² | 重庆市两江新区红黄路601
269 | QF062 | 轻纺实验室 | 80JS120192000077 | 卫生巾渗透性能测试仪 | ZNK-100 | 校准角度：30°、45° ;标准压块:质量1200±2g 、直径100mm | 重庆市两江新区红黄路603
270 | QF063 | 轻纺实验室 | 340092019 | 玻璃转子流量计 | LZB-3(10-100mL/min) | 校准点：20mL/min、40mL/min、60mL/min、80mL/min、100mL/min 或 按JJG 257-2007计量。 | 重庆市两江新区红黄路601
271 | QF064 | 轻纺实验室 | 80JS120192000313 | 静水压仪 | YG812DQ | 水压上升速率：1.0kPa/min、6.0kPa/min | 重庆市两江新区红黄路601
272 | QF065 | 轻纺实验室 | 340102019 | 玻璃转子流量计 | LZB-3(0.1-1.0L/min) | 校准点：0.2L/min、0.4L/min、0.6L/min、0.8L/min、1.0L/min 或按JJG 257-2007规程 | 重庆市两江新区红黄路601
273 | QF066 | 轻纺实验室 | 80JS120244000946 | 活塞泵 | SKYLINE SL-S23 | 校准工作气压：负压-13.8kPa、正压13.8kPa | 重庆市两江新区红黄路601
274 | QF067 | 轻纺实验室 | 80JS120242000672 | 电脑伺服控制材料试验机 | HT-2402 | 力值100N、500N、2500N；速度：100mm/min±10mm/min | 重庆市两江新区红黄路603
275 | QF068 | 轻纺实验室 | 80JS120242000702 | 小物件测试筒 | G201A9 | ①内径：31.7mm+0.1mm；②矮边高度：25.4mm+0.1mm；③深边高度：57.1mm+0.1mm | 重庆市两江新区红黄路601
276 | QF069 | 轻纺实验室 | 80JS120242000681 | 纽扣测试仪 | AB-HTP005(DS2-500N) | 校准点：50N、70N | 重庆市两江新区红黄路601
277 | QF070 | 轻纺实验室 | 80JS120242000683 | 扭力测试仪 | G201A11 | 校准点0.36 N•m、0.45 N•m | 重庆市两江新区红黄路601
278 | QF071 | 轻纺实验室 | 80JS120242000711 | 台式检针机 | ABTW-222A | 标准铁球测试卡：铁球φ0.8mm、铁球φ1.0mm | 重庆市两江新区红黄路负一楼（过道）
279 | QF072 | 轻纺实验室 | 80JS120214000081 | 纸张抗张强度试验机 | BLJ-05 | 1、力值校准点：5N、10N、15N、20N，力值示值误差；2、拉伸速率范围：20mm/min、50mm/min、100mm/min、 | 重庆市两江新区红黄路603
280 | QF073 | 轻纺实验室 | 80JS120192000182 | 外底防滑性能测试仪 | ZY-6004-H | ①拉力10N、20N、30N、40N、60N、80N、100N，②测试速度100mm/min、400mm/min | 重庆市两江新区红黄路603
281 | QF074 | 轻纺实验室 | 80JS120242000685 | 万能材料试验机 | H10KL | 1、力值 50N、100N、500N、1000N、5000N；2、拉伸速度：100mm/min、200mm/min。 | 重庆市两江新区红黄路601
282 | QF075 | 轻纺实验室 | 80JS120194000346 | 背胶剥离强度测试仪 | BZY-50S | ①力值校准点：5N、10N、20N、30N，示值准确度：±1%；2、速度：400 mm/min±10 mm/min | 重庆市两江新区红黄路601
283 | QF076 | 轻纺实验室 | 80JS120202000038 | 牙刷性能测试仪 | YSY-A | 1、力值校准点：15N、43N、80N、100N，精度：±2%；2、试验速度：50mm/min、90mm/min、100mm/min | 重庆市两江新区红黄路601
284 | QF077 | 轻纺实验室 | 80JS120214000078 | 卫生纸球形耐破度试验机 | NP-30 | 1.力值校准点：5N、10N、15N、20N；2.试验速度：125mm/min | 重庆市两江新区红黄路603
285 | QF078 | 轻纺实验室 | 2016YC02002 | 笔帽通气测试仪 | LXI-B | ①流量计：8L/min±0.2L/min、15L/min±0.2L/min、20L/min±0.2L/min、30L/min±0.2L/min；②压力表压力差：1.33kPa | 重庆市两江新区红黄路603
286 | QF079 | 轻纺实验室 | 80JS120192000310 | 防紫外性能测试仪 | YG(B)912E | 波长范围：290～400nm | 重庆市两江新区红黄路601
287 | QF080 | 轻纺实验室 | 80JS120214000083 | 荧光增白剂检测仪 | ZW-7 | 摆紫外线波长：254nm、365nm | 重庆市两江新区红黄路603
288 | QF081 | 轻纺实验室 | 80JS120204000092 | 电子台秤 | MP100K-1 | 校准点：2kg、5kg、10kg、30kg、60kg | 重庆市两江新区红黄路8号
289 | QF082 | 轻纺实验室 | 80JS120242000721 | 成鞋耐折试验机 | HT-2301 | 屈折角度：0～55° ，至少校准：50°±1° | 重庆市两江新区红黄路负一楼（过道）
290 | QF083 | 轻纺实验室 | 2016YC02020 | 锐利尖端测试仪 | FFZ602 | 1、重力砝码（4.5+0.1）N；2、矩形开口宽：（1.02±0.02）mm；3、矩形开口长：（1.15±0.02）mm；4、感应头凹入测量盖距离：（0.38±0.02）mm；5、尖端接触到凹入测量盖（0.38±0.02）mm的感应头，克服 的弹簧力，使感应头移动（0.12±0.02）mm,指示灯亮；6、尖端接触到凹入测量盖（0.38±0.02）的感应头，克服 的弹簧力，使感应头移动0.5mm及以上,指示灯亮。 | 重庆市两江新区红黄路601
291 | QF085 | 轻纺实验室 | 80JS120242000706 | 纤维细度分析仪 | CU-6+ | 校准显微镜：按照JJF 1914-2021《金相显微镜校准规范》 | 重庆市两江新区红黄路601
292 | QF087 | 轻纺实验室 | 340022014 | 钢直尺（00722058） | 30CM | 按照规程检定或校准1cm、5cm、10cm、20cm、30cm | 重庆市两江新区红黄路 601
293 | QF088 | 轻纺实验室 | 340032021 | 光面环型量规 | 直径16mm（厚度19mm） | 内径16mm,厚度≥19mm | 重庆市两江新区红黄路 601
294 | QF089 | 轻纺实验室 | 80JS120242000706-4 | 纤维细度分析仪(测微尺） | CU-6+ （0~1)mm 0.1mm | 计量点：0.0mm，0.1mm，0.2mm，0.5mm，1.0mm | 重庆市两江新区红黄路601
295 | QF090 | 轻纺实验室 | 80JS120192000247-3 | 纤维细度测量仪（刻线尺11#） | 11# | 计量点：0.0mm，0.1mm，0.2mm，0.5mm，1.0mm | 重庆市两江新区红黄路601
296 | QF092 | 轻纺实验室 | 340122016 | 丁字尺 | 600mm | ①线纹示值600.0mm及不确定度；②垂直度及不确定度； | 重庆市两江新区红黄路601
297 | QF093 | 轻纺实验室 | 340042018 | 鞋用带尺 | hoechstmass | 按照检定规程检定。 | 重庆市两江新区红黄路601
298 | QF094 | 轻纺实验室 | 340052018 | 软尺 | 1.5M×7.0MM | 按照检定规程检定。 | 重庆市两江新区红黄路601
299 | QF095 | 轻纺实验室 | SLXQ20180004 | 高度游标卡尺 | 0-300 | 测量范围：0mm-300mm 最小刻度：0.02mm | 重庆市两江新区红黄路601
300 | QF096 | 轻纺实验室 | 340012023 | 普通浊度计 | / | 玻璃管：内径32mm、高度500mm；陶瓷片：双十字线线粗0.5mm、双线间距1.0mm | 重庆市两江新区红黄路601
301 | QF097 | 轻纺实验室 | 340062018 | 圆角规 | MG-11 | 按照检定规程检定。 | 重庆市两江新区红黄路601
302 | QF098 | 轻纺实验室 | 340052014 | 三角尺 | / | 校准点：10°、45°、90°、180° | 重庆市两江新区红黄路601
303 | QF101 | 轻纺实验室 | 80JS120204000054 | 表面张力仪 | QBZY-1000 | 测量范围：10mN/m、50mN/m、100mN/m | 重庆市两江新区红黄路8号 601
304 | QF102 | 轻纺实验室 | 80JS120242000718 | 色牢度评级箱 | T60(5) | D65光源照度:≥600lx | 重庆市两江新区红黄路8号 603
305 | QF103 | 轻纺实验室 | 80JS120242000715 | 汗渍色牢度仪 | YG631 | 弹簧压块和重锤块同时计重：总重总重50N±3.6N或5.10kg±0.36kg；或弹簧压块和重锤总重45N±7.2％，另配加压块重量：5N±7.2％ （注：一个压块对2个架子） | 重庆市两江新区红黄路8号 603
306 | QF104 | 轻纺实验室 | 80JS120241000060 | 绳带电阻率测试仪（兆欧仪） | ACL-800 | 电阻量程：103Ω、105Ω、108Ω、1012Ω，精度: ≤±5% | 重庆市两江新区红黄路603
307 | QF105 | 轻纺实验室 | 80JS120242000725 | 电脑测色系统 | Datacolor DC 600 | 色板：①8063W;②8063R;③8063G;④8063B;⑤8063Y | 重庆市两江新区红黄路603
308 | QF106 | 轻纺实验室 | 80JS120204000055 | 静电衰减性测试仪 | YG（B）342T | 电压：﹢5000V、-5000V | 重庆市两江新区红黄路603
309 | QF107 | 轻纺实验室 | 80JS120194000347 | 智能四路空气采样器 | JCH-2400 | 4通道，流量校准点：0.2L/min、0.5L/min、0.8L/min、1.0L/min | 重庆市两江新区红黄路8号1509
310 | QF108 | 轻纺实验室 | 80JS520242000064 | 恒流大气采样器 | KB-2400（D） | 4通道，流量校准点：0.5L/min、1.0L/min、2.0L/min | 重庆市两江新区红黄路601
311 | QF109 | 轻纺实验室 | 80JS120241000053-11 | 20kg重块 | SL-S200 | 20kg±0.2 kg | 重庆市两江新区红黄路601
312 | QF110 | 轻纺实验室 | 80JS120241000053-12 | 20kg重块 | SL-S200 | 20kg±0.2 kg | 重庆市两江新区红黄路603
313 | QF111 | 轻纺实验室 | 80JS120241000053-13 | 20kg重块 | SL-S200 | 20kg±0.2 kg | 重庆市两江新区红黄路601
314 | QF112 | 轻纺实验室 | 80JS120241000053-14 | 20kg重块 | SL-S200 | 20kg±0.2 kg | 重庆市两江新区红黄路601
315 | QF113 | 轻纺实验室 | 80JS120241000053-15 | 20kg重块 | SL-S200 | 20kg±0.2 kg | 重庆市两江新区红黄路601
316 | QF114 | 轻纺实验室 | 80JS120241000053-16 | 20kg重块 | SL-S200 | 20kg±0.2 kg | 重庆市两江新区红黄路603
317 | QF115 | 轻纺实验室 | 80JS120241000053-10 | 20kg重块 | SL-S200 | 20kg±0.2 kg | 重庆市两江新区红黄路601
318 | QF116 | 轻纺实验室 | 80JS120242000710 | 皮革勾心纵向抗弯刚度仪 | XG-1 | 百分表3个点2.00mm、5.00mm、10.00mm，4个砝码200g | 重庆市两江新区红黄路601
319 | QF117 | 轻纺实验室 | SLXQ20190006 | 空盒气压表 | DYM3 | 校准温度：15.0℃、20.0℃、30.0℃、40.0℃、压强：1000hPa、950hPa、900hPa、800hPa | 重庆市两江新区红黄路601
320 | QF118 | 轻纺实验室 | 80JS120214000077 | 掉粉率测定仪 | DFL-180 | 1、往返摆动次数：180次/min；2、摆动距离：100mm；3、测试时间：2min。 | 重庆市两江新区红黄路603
321 | QF119 | 轻纺实验室 | 80JS120242000728 | 全自动缩水率试验机 | Electrolux FOM71CLS | ①内筒转动时间：3min、7min、12min；②脱水转速：500r/min；③温度：30℃、40℃、50℃、60℃、70℃、92℃ | 重庆市两江新区红黄路负一楼（过道）
322 | QF120 | 轻纺实验室 | 80JS120242000707 | 马丁代尔耐磨仪 | M235 | ①试样夹具组件总质量（155±1）g；②不锈钢盘状加载块（260±1）g；③试样夹具与加载块总重量（415±2）g；④加压重锤：（2.5±0.5）kg。 | 重庆市两江新区红黄路负一楼（过道）
323 | QF121 | 轻纺实验室 | 340012013 | 织物密度镜 | Y511 | 1、测量范围：（0-50）mm，分度值：1mm；2、刻度尺示值误差；3、测量结果不确定度。 | 重庆市两江新区红黄路601
324 | QF122 | 轻纺实验室 | 80JS120242000697 | IULTCS皮革摩擦色牢度试验机 | MT-A | 1、摩擦重锤：500g；2.加压砝码：500g；3、速度40次/min | 重庆市两江新区红黄路8号 601
325 | QF123 | 轻纺实验室 | 80JS120242000680 | 箱式起球仪 | YG511N-Ⅱ | 起球箱转速：（60±2）r/min | 重庆市两江新区红黄路601
326 | QF124 | 轻纺实验室 | 80JS120241000002 | 厚度测试仪 | CHY-CA | 建议校准点：量程10.0～5000.0μm，分辨率：0.1μm；压头直径:5mm | 重庆市两江新区红黄路601
327 | QF126 | 轻纺实验室 | 80JS120192000314 | 透湿量仪 | YG501D-II | 温度：20℃ 湿度65%；温度：23℃ 湿度50%；温度：28℃ 湿度50%；温度：38℃ 湿度50%；温度：38℃ 湿度90%. | 重庆市两江新区红黄路601
328 | QF127 | 轻纺实验室 | 80JS520242000053 | 旋转翻滚型烘干机 | YG(B)743G | 烘箱温度：（60±2）℃、（80±2）℃；时间：30min、60min | 重庆市两江新区红黄路601
329 | QF128 | 轻纺实验室 | 80JS120192000248 | 耐洗色牢度试验机 | SW-12J | 温度： 30℃、40℃、50℃、60℃、95℃；时间：30min、45min；旋转轴转速：40r/min | 重庆市两江新区红黄路601
330 | QF129 | 轻纺实验室 | 80JS120192000306 | 耐日晒色牢度试验仪 | Q-SUN Xe-2HS | 1、校准探头辐照度1.10W/m2（420nm波长）校准；2、黑板温度：45℃ | 重庆市两江新区红黄路601
331 | QF130 | 轻纺实验室 | SLXQ20180050 | 汗渍色牢度仪 | YG(B)631 | 弹簧压块和重锤块同时计重：总重总重50N±3.6N或5.10kg±0.36kg；或弹簧压块和重锤总重45N±7.2％，另配加压块重量：5N±7.2％ （注：一个压块对3个架子） | 重庆市两江新区红黄路601
332 | QF131 | 轻纺实验室 | 80JS120192000075 | 汗渍色牢度仪 | YG(B)631 | 弹簧压块和重锤块同时计重：总重总重50N±3.6N或5.10kg±0.36kg；或弹簧压块和重锤总重45N±7.2％，另配加压块重量：5N±7.2％ （注：一个压块对3个架子） | 重庆市两江新区红黄路601
333 | QF132 | 轻纺实验室 | 80JS120192000076 | 汗渍色牢度仪 | YG(B)631 | 弹簧压块和重锤块同时计重：总重总重50N±3.6N或5.10kg±0.36kg；或弹簧压块和重锤总重45N±7.2％，另配加压块重量：5N±7.2％ （注：一个压块对3个架子） | 重庆市两江新区红黄路601
334 | QF133 | 轻纺实验室 | 80JS120192000074 | 汗渍色牢度仪 | YG(B)631 | 弹簧压块和重锤块同时计重：总重总重50N±3.6N或5.10kg±0.36kg；或弹簧压块和重锤总重45N±7.2％，另配加压块重量：5N±7.2％ （注：一个压块对3个架子） | 重庆市两江新区红黄路601
335 | QF134 | 轻纺实验室 | 80JS120242000704 | 织物胀破强力仪 | YG(B)032E-2 | 1、胀破强度：100KPa、500KPa、1000KPa、1600KPa；2、胀破时间校准：20s；3、胀破高度：＜70mm；4、体积增长速率：（100~500）cm3/min | 重庆市两江新区红黄路601
336 | QF135 | 轻纺实验室 | 80JS120242000714 | 标准光源箱 | YG982 | D65光源照度:≥600lx | 重庆市两江新区红黄路601
337 | QF136 | 轻纺实验室 | 80JS520192000032 | 电子摩擦色牢度测试仪 | M238BB | 1、摩擦头压力：9N；2、往复动程104mm；3、摩擦头直径：16mm | 重庆市两江新区红黄路601
338 | QF137 | 轻纺实验室 | 80JS120242000686 | 耐摩擦色牢度试验仪 | Y571B | 1、摩擦头压力：9N；2、往复动程104mm；3、摩擦头直径：16mm | 重庆市两江新区红黄路601
339 | QF138 | 轻纺实验室 | 80JS120192000149 | 熨烫升华色牢度仪 | YG(B)605D | 加热块表面温度：150℃、180℃、200℃ | 重庆市两江新区红黄路601
340 | QF139 | 轻纺实验室 | 340152015 | 照度计 | TES1330A | 校准点:400lx、600lx、900lx | 重庆市两江新区红黄路601
341 | QF140 | 轻纺实验室 | 34010 | 照度计 | TES1330 | 校准点:400lx、600lx、900lx | 重庆市两江新区红黄路601
342 | QF141 | 轻纺实验室 | 80JS120192000041-1 | 智能电子皂膜流量计 | LB-2020 | 流量：200mL/min、500mL/min、1000mL/min、2000mL/min | 重庆市两江新区红黄路603
343 | QF152 | 轻纺实验室 | 80JS520241000001 | 1m3甲醛释放量环境舱 | HD-F801-3 | 温湿度：（23±0.5）℃，湿度：（50±3）%RH | 重庆市两江新区红黄路601
344 | QF153 | 轻纺实验室 | 80JS520241000002 | 1m3甲醛释放量环境舱 | HD-F801-3 | 温湿度：（23±0.5）℃，湿度：（50±3）%RH | 重庆市两江新区红黄路601
345 | QF155 | 轻纺实验室 | 80JS120233000090 | 直流场高斯计 | Model 425 | 磁场显示范围：3.5G～35kG，测量精度：≤±0.20% | 重庆市两江新区红黄路601
346 | QF159 | 轻纺实验室 | 80JS120192000078 | 圆轨迹起毛起球测试仪 | YG(B)502 | 校准：①试样夹头与磨台做相对垂直运动动程均为40mm,②相对轨迹Φ40mm，③相对运动速度为60r/min 或按JJF(纺织)031织物起毛起球仪校准规范 | 重庆市两江新区红黄路603
347 | QF160 | 轻纺实验室 | 80JS120192000247 | 纤维细度测量仪 | CU-6 | 校准显微镜：按照JJF 1914-2021《金相显微镜校准规范》 | 重庆市两江新区红黄路603
348 | QF161 | 轻纺实验室 | 80JS120204000056 | 抗静电性能测试仪 | YG(B)403 | 静电电荷测定范围：0.20μC、0.60μC、1.0μC、7.0μC | 重庆市两江新区红黄路601
349 | QF166 | 轻纺实验室 | 80JS120233000105 | 麦克风（声级计） | 2250L | 校准：65dB、85dB、95dB、115dB、125dB 或按JJG 188-2017《声级计》检定规程 | 重庆市两江新区红黄路601
350 | QF167 | 轻纺实验室 | 80JS120244000962 | 测速仪 | SKYLINE SL-S20 | 提供校准专用模块，校准0.1ms、0.9ms、1.0ms、9.0ms、10.0ms、90ms、100ms | 重庆市两江新区红黄路603
351 | QF168 | 轻纺实验室 | 34002 | 钢直尺 | 30cm | 1cm、5cm、10cm、20cm、30cm | 重庆市两江新区红黄路603
352 | QF169 | 轻纺实验室 | 340012014 | 钢卷尺 | 3.5m | 校准点：50mm、150mm、300mm、500mm、600mm、1000mmm、1500mm、3000mm | 重庆市两江新区红黄路601
353 | QF170 | 轻纺实验室 | 340012021 | 钻孔金属板 | 共5块 | 钻孔直径1.5mm，共测试5孔 | 重庆市两江新区红黄路8号1112
354 | QF171 | 轻纺实验室 | 340042014 | 秒表 | TF100F | 校准点10S、30S、60S、180s、600S | 重庆市两江新区红黄路8号1019
355 | QF172 | 轻纺实验室 | 80JS120241000053-24 | 关节式可触及探头A/B及延长杆 | SL-S13 | 假手指A：手指直径（5.6±0.1）mm，体积：（25.4±1）mm×（25.4±1）mm×（145±1） mm；假手指B：手指直径（8.6±0.1）mm，体积：（38.1±1）mm×（38.1±1） mm×（160±1）mm | 重庆市两江新区红黄路8号1112
356 | QF173 | 轻纺实验室 | 80JS120241000053-20 | 小球测试模板 | SL-S26 | 厚度6.4～6.5mm，开孔直径φ：44.4mm～44.5mm | 重庆市两江新区红黄路8号1105
357 | QF174 | 轻纺实验室 | 80JS120241000053-18 | 补充测试模板B | SL-S09B | 尺寸要求：（73±2）mm×（73±2）mm×（30±0.5）mm ，内有圆形开孔，开孔直径φ：（42.7±0.5）mm | 重庆市两江新区红黄路8号1105
358 | QF175 | 轻纺实验室 | 80JS120241000053-17 | 测试模板A | SL-S09A | 尺寸要求：（80±2）mm×（65±2）mm×（30±0.5）mm ，内有椭圆形开孔，开孔最大尺寸（50±0.5） | 重庆市两江新区红黄路8号1109
359 | QF176 | 轻纺实验室 | 80JS120241000053-23 | 镍圆盘 | SL-S52 | ①直径：30 mm±0.5 mm；②厚度：10 mm±0.5 mm | 重庆市两江新区红黄路8号1104
360 | QF177 | 轻纺实验室 | 80JS120241000053-22 | 拼缝钳 | SL-S36 | 拼缝钳夹持圆盘φ19mm | 重庆市两江新区红黄路8号1107
361 | QF178 | 轻纺实验室 | 340202008 | 游标卡尺 | （0-130)mm 0.02mm | 校准范围：0mm-130mm ，最小刻度：0.02mm 或 按JJG 30-2012《通用卡尺》检定 | 重庆市两江新区红黄路8号1115
362 | QF179 | 轻纺实验室 | 80JS120192000311 | 水份蒸发速率检测仪 | DR290G | 1、称量范围：1g、2g、5g、10g；2、时间： 2min、5min、10min | 重庆市两江新区红黄路8号1118
363 | QF180 | 轻纺实验室 | 80JS120202000034 | 织物沾水度测试仪 | Y（B）813 | 试样安放角度：45° | 重庆市两江新区红黄路8号1112
364 | QF181 | 轻纺实验室 | 80JS120204000057 | 抗渗水性冲击渗透测试仪 | YG813T | 倾角：45° | 重庆市两江新区红黄路8号1016
365 | QF182 | 轻纺实验室 | 80JS120194000376 | 勾心弯曲性能试验器 | QS-57La | 弯曲角度：旋转180° | 重庆市两江新区红黄路603
366 | QF183 | 轻纺实验室 | 80JS120241000015 | 稳定性及超载测试台面 | SKYLINE SL-S50 | 测试台之倾斜角度：10°、30°、45° | 重庆市两江新区红黄路601
367 | QF184 | 轻纺实验室 | 34001 | 钢直尺 | 1000mm | 校准点：50mm、150mm、300mm、500mm、600mm、1000mm | 重庆市两江新区红黄路601
368 | QF185 | 轻纺实验室 | 340112016 | 比重杯 | QBB-37 | 校准容量：37.00mL | 重庆市两江新区红黄路601
369 | QF186 | 轻纺实验室 | 80JS120194000354 | 吸收速度测试仪 | NW272 | ①加液量为5.0mL；②自动计时器：10S、30S、60S，分辨率0.01s | 重庆市两江新区红黄路603
370 | QF187 | 轻纺实验室 | 80JS120241000024 | 纸尿裤渗透性能测试仪 | XSY-05S | 校准点：（1）吸收时间：50.00s、100.00s；（2）加液量：30mL、40mL、50mL、60mL、70mL、80mL、100mL、150mL；（4）加液速度：480mL/min、720mL/min;（5）试液加热温度：36℃ ；（6）加压力值：(17.6±1.7)N、(21±2.1)N、(24.2±2.4)N、(25±2.5)N、(32.2±3.2)N、(35.2±1.7)N、(42±2.1)N、(48.4±2.4)N、(50±2.5)N、(64.4±3.2)N | 重庆市两江新区红黄路603
371 | QF188 | 轻纺实验室 | 80JS120241000040 | 玩具箱盖耐久性测试仪 | SKYLINE SL-S21 | 每个周期（闭合，打开）时间：15秒 | 重庆市两江新区红黄路601
372 | QF189 | 轻纺实验室 | 80JS120204000053 | 医用防护服抗血液穿透性测试仪 | JFY-247K | 压力校准点：1.75KPa、3.5KPa、7KPa、14KPa、20KPa； | 重庆市两江新区红黄路601
373 | QF190 | 轻纺实验室 | 80JS120242000674 | 剥离试验机 | HT-2303 | 校准点：20N、50N、100N、150N、200N、300N。 | 重庆市两江新区红黄路603
374 | QF191 | 轻纺实验室 | 80JS120242000709 | 熔点仪 | YG252A | 工作台位置表面温度：（130±2）℃、（160±2）℃、（180±2℃）、(200±2）℃、(220±2）℃、(250±2）℃、（280±2℃）、（300±2）℃、（330±2）℃ | 重庆市两江新区红黄路603
375 | QF192 | 轻纺实验室 | 80JS120194000345 | 油浴锅 | DF-6CD | 校准点：（100±2）℃、（150±2）℃、（200±2）℃ | 重庆市两江新区红黄路601
376 | QF193 | 轻纺实验室 | 80JS120192000251 | 45°燃烧性测试仪 | Gellowen G233G | 重锤质量：30g±5g ，火焰高度标尺：16mm | 重庆市两江新区红黄路601
377 | QF194 | 轻纺实验室 | 80JS520192000070 | 压缩回弹性全自动检测仪 | FZ-HTTLJ01 | 实验力20N、实验力40N；位移30、50、70、90、250、400、500mm | 重庆市两江新区红黄路603
378 | QF195 | 轻纺实验室 | 80JS120214000082 | 纸张吸水率测定仪(克列姆试验仪) | XSL-200A | 5根刻度尺，测量范围：5mm-200mm，刻尺分度值：1mm 或JJG 1-1999《钢直尺鉴定规程》 | 重庆市两江新区红黄路603
379 | QF247 | 轻纺实验室 | SLZS20250001 | 万能材料试验机 | WDW-20-D | 1、力值 50N、100N、500N、1000N、5000N、10000N；2、拉伸速度：50mm/min、100mm/min、200mm/min。 | 重庆市两江新区红黄路601
380 | DJ20 | 动检室 | 80JS120244000893 | 金属浴 | MB 102 | 校准点：55±0.5℃/65±0.5℃/70±0.5℃ | 重庆市两江新区红黄路8号1112
381 | DJ27 | 动检室 | 80JS120192000321 | 全自动熔点仪 | SMP50 | 校准点范围（要求覆盖：118℃-121℃、 183℃-188℃）JJG 701-2008《熔点测定仪检定规程 | 重庆市两江新区红黄路8号1019
382 | DJ31 | 动检室 | 80JS120192000322 | 核酸蛋白检测仪 | NanoDrop one c | JJF 1836-2020《微量分光光度计校准规范》（DNA浓度点：5ng/uL/100ng/uL示值误差) | 重庆市两江新区红黄路8号1112
383 | DJ32 | 动检室 | 80JS120244001167 | 酶标仪 | Feyond-A400 | 示值稳定性、吸光度示值误差、吸光度重复性、通道误差（覆盖：A450/A630） | 重庆市两江新区红黄路8号1105
384 | DJ33 | 动检室 | 80JS120244001013 | 酶标分析仪 | ENSPIRE2300 | 示值稳定性、吸光度示值误差、吸光度重复性、通道误差（覆盖：A450/A630、以及500nm-700nm) | 重庆市两江新区红黄路8号1105
385 | DJ48 | 动检室 | 80JS120241000006 | 生物安全柜 | BSC-1304ⅡA2 | 外观、风速、气流状态、风不均匀度、过滤器完整性，洁净度，风速，振动，照明，噪声、紫外 | 重庆市两江新区红黄路8号1109
386 | DJ49 | 动检室 | 80JS120241000005 | 生物安全柜 | BSC-1304ⅡA2 | 外观、风速、气流状态、风不均匀度、过滤器完整性，洁净度，风速，振动，照明，噪声、紫外 | 重庆市两江新区红黄路8号1104
387 | DJ50 | 动检室 | 80JS120244000862 | 生物安全柜 | LABCONCO B2 | 外观、风速、气流状态、风不均匀度、过滤器完整性，洁净度，风速，振动，照明，噪声、紫外 | 重庆市两江新区红黄路8号1107
388 | DJ51 | 动检室 | ZY2010000057 | 生物安全柜 | ESCO A2 | 外观、风速、气流状态、风不均匀度、过滤器完整性，洁净度，风速，振动，照明，噪声、紫外 | 重庆市两江新区红黄路8号1115
389 | DJ52 | 动检室 | 8000120192002976 | 生物安全柜 | NU-430-400E B2 | 外观、风速、气流状态、风不均匀度、过滤器完整性，洁净度，风速，振动，照明，噪声、紫外 | 重庆市两江新区红黄路8号1118
390 | DJ53 | 动检室 | 80JS320234000011 | 洁净工作台 | SW-CJ-2FD | 气流方向和流速，洁净度，噪声，照度，气流模式，HEPA过滤完整性 | 重庆市两江新区红黄路8号1112
391 | DJ54 | 动检室 | 10楼无菌室-2 | 无菌室 | 整体万级局部百级 | 洁净度(测定0.5微米和5微米粒子浓度局部是否达100级和整体是否为1万级医药无菌室GB/T16292-2010)、静态压、换气次数、温度、噪声、照度 | 重庆市两江新区红黄路8号1016
392 | DJ57 | 动检室 | DJXQ20180002 | 紫外观察仪 | 365nm | 365nm | 重庆市两江新区红黄路8号1106
393 | DJ58 | 动检室 | 2020YC02153 | 泄漏与密封强度测试仪 | C660B | 密合性、容量示值误差 | 重庆市两江新区红黄路8号1106
394 | DJ59 | 动检室 | C1209265025 | 电子数显卡尺 | 广陆 | JJQ 30-2012 | 重庆市两江新区红黄路8号1104
395 | DJ60 | 动检室 | 2021YC02182 | 密封测试仪压力单元 | MFY-HS | JJG 875-2019 | 重庆市两江新区红黄路8号1106
396 | DJ61 | 动检室 | 80JS320194000064 | 微生物气溶胶浓缩器 | KW-1 | JJF 1826-2020空气微生物采样器校准规范 | 重庆市两江新区红黄路8号1104
397 | DJ62 | 动检室 | 80JS120192000025 | 空气采样仪 | SpinAir | JJF 1826-2020空气微生物采样器校准规范 | 重庆市两江新区红黄路8号1104
398 | DJ63 | 动检室 | DJXQ20180023 | 筛孔撞击式六级空气微生物采样器 | PSW-6 | JJF 1826-2020空气微生物采样器校准规范 | 重庆市两江新区红黄路8号1104
399 | DJ64 | 动检室 | 80JS320192000039 | 普通PCR仪（三模块） | ABI Pro Felx（3*32孔） | 温度示值误差，温度均匀性、升温/降温速率 | 重庆市两江新区红黄路8号1014
400 | DJ65 | 动检室 | 80JS120192000197 | 病原微生物快速检测系统(荧光定量PCR） | BAX Q7 | 温度示值误差，温度均匀性、升温/降温速率 | 重庆市两江新区红黄路8号1113
401 | DJ66 | 动检室 | 80JS320221000002 | 荧光定量PCR | Lightcycler480Ⅱ | 温度示值误差，温度均匀性、升温/降温速率、样本示值误差，样本线性 | 重庆市两江新区红黄路8号1113
402 | DJ67 | 动检室 | 80JS320202000002 | 便携式定量PCR仪 | QuantStudio 1 | 温度示值误差，温度均匀性、升温/降温速率、样本示值误差，样本线性 | 重庆市两江新区红黄路8号1113
403 | DJ69 | 动检室 | P23092685 | 压力表（高压蒸汽灭菌锅） | (-0.1~0.5)MPa | 半年校准一次，JJG 52-2013《弹性元件式一般压力表、压力真空表和真空表》 | 重庆市两江新区红黄路8号1106 | 一年两次
404 | DJ70 | 动检室 | P23092686 | 压力表（高压蒸汽灭菌锅） | (-0.1~0.5)MPa | 半年校准一次，JJG 52-2013《弹性元件式一般压力表、压力真空表和真空表》 | 重庆市两江新区红黄路8号1106 | 一年两次
405 | DJ71 | 动检室 | 1E51207 | 压力表（高压蒸汽灭菌锅） | WIKA 1.6级（HVA110玉成) | 半年校准一次，JJG 52-2013《弹性元件式一般压力表、压力真空表和真空表》 | 重庆市两江新区红黄路8号1119 | 一年两次
406 | DJ72 | 动检室 | HE96 | 安全阀（高压蒸汽灭菌锅） | SD/136-SV4（HVA110玉成) | 特种设备检定 | 重庆市两江新区红黄路8号1010
407 | DJ73 | 动检室 | 2022YC02198 | 高压蒸汽灭菌锅（工作温度和压力） | HVA-110（HVA110玉成） | 校准工作温度点及其压力（121℃、115℃、116℃） | 重庆市两江新区红黄路8号1010
408 | DJ74 | 动检室 | 80JS320194000076 | 高压蒸汽灭菌锅（工作温度和压力） | SQ510C | 示值误差、回程误差等（参照JJG 52-2013) | 重庆市两江新区红黄路8号1010
409 | DJ75 | 动检室 | 8834683570061 | 压力表（高压蒸汽灭菌锅） | 0~0.4Mpa(1.6级） | 半年校准一次，JJG 52-2013《弹性元件式一般压力表、压力真空表和真空表》 | 重庆市两江新区红黄路8号1115 | 一年两次
410 | DJ76 | 动检室 | A190510-186 | 安全阀（高压蒸汽灭菌锅） | YA28X6T/10 | 特种设备检测 | 重庆市两江新区红黄路8号1115
411 | DJ77 | 动检室 | 80JS120244000835 | 高压灭菌锅（工作温度和压力） | HVA110（2014年技术中心） | 校准工作温度点及其压力（121℃、115℃、116℃） | 重庆市两江新区红黄路8号1115
412 | DJ78 | 动检室 | 3F51561(80JS120244000835) | 压力表（高压蒸汽灭菌锅） | HVA110（2014年技术中心） | 半年校准一次，JJG 52-2013《弹性元件式一般压力表、压力真空表和真空表》 | 重庆市两江新区红黄路8号1010 | 一年两次
413 | DJ79 | 动检室 | ZG1316(80JS120244000835) | 安全阀（高压蒸汽灭菌锅） | HVA110（2014年技术中心） | 特种设备检定 | 重庆市两江新区红黄路8号1010
414 | DJ80 | 动检室 | 80JS320241000005 | 高压蒸汽灭菌锅（工作温度和压力） | PHY-135L | 校准工作温度点及其压力（121℃） | 重庆市两江新区红黄路8号1119
415 | DJ81 | 动检室 | 24AA00382-0002(80JS320241000005) | 压力表（高压蒸汽灭菌锅） | (-0.1~0.5)MPa | 半年校准一次，JJG 52-2013《弹性元件式一般压力表、压力真空表和真空表》 | 重庆市两江新区红黄路8号1119 | 一年两次
416 | DJ82 | 动检室 | A28X-16T DN8 16170(80JS320241000005) | 安全阀（高压蒸汽灭菌锅） | PHY-135L | 特种检验 | 重庆市两江新区红黄路8号1119
417 | DJ83 | 动检室 | DJSZ-01 | 筛子 | 10目 | 示值误差、示值重复性 | 重庆市两江新区红黄路8号1106
418 | DJ84 | 动检室 | DJSZ-02 | 筛子 | 40目 | 示值误差、示值重复性 | 重庆市两江新区红黄路8号1106
419 | DJ85 | 动检室 | DJSZ-03 | 筛子 | 60目 | 示值误差、示值重复性 | 重庆市两江新区红黄路8号1106
420 | DJ86 | 动检室 | DJSZ-04 | 筛子 | 100目 | 示值误差、示值重复性 | 重庆市两江新区红黄路8号1106
421 | DJ87 | 动检室 | DJSZ-05 | 筛子 | 40目 | 示值误差、示值重复性 | 重庆市两江新区红黄路8号1106
422 | DJ95 | 动检室 | DJWSDJ-6 | 温度记录仪 | L93-2L | 校准点：-80℃ | 重庆市两江新区红黄路8号1106
423 | HJ019 | 环境安全实验室 | 80JS120194000358 | 烷基汞分析仪 | 品牌：普立泰科，型号：Polytech MMA，出厂编号： 181118012 | JJG548-2018 测汞仪检定规程 | 重庆市两江新区红黄路8号1201
424 | HJ023 | 环境安全实验室 | 80JS120244000799 | 红外碳硫仪 | 力可 CS600 | JJG 395-2016 《定碳定硫分析仪检定规程》 | 重庆市两江新区红黄路8号1213
425 | HJ025 | 环境安全实验室 | 80JS120231000020 | 火焰光度计 | FP6431 | JJG 630-2007《火焰光度计》 | 重庆市两江新区红黄路8号1301
426 | HJ035 | 环境安全实验室 | 80JS520244000098 | 石油产品运动粘度测定器 | SYP1003-IX | 按照JJF（辽） 118-2011电热恒温水浴锅校准规程（40℃、100℃） | 重庆市两江新区红黄路8号1712
427 | HJ036 | 环境安全实验室 | 80JS520244000103 | 石油产品倾点浊点凝点冷滤点试验器 | SYP1022-III | 按照JJF 1030-2023《温度校准用恒温槽技术性能测试规范》进行，计量点；0℃、-10℃、-18℃、-20℃、-33℃、-40℃、-51℃、-69℃、-70℃ | 重庆市两江新区红黄路8号1712
428 | HJ043 | 环境安全实验室 | 80JS520244000093 | 密度仪 | Rudolph DDM 2910 | JJF 2165-2024 《实验室振动式液体密度仪校准规范》 | 重庆市两江新区红黄路8号1304
429 | HJ044 | 环境安全实验室 | KTXQ20180016 | 张力计 | BZY-B | JJF 1464-2014 界面张力仪校准规范 | 重庆市两江新区红黄路8号1304
430 | HJ045 | 环境安全实验室 | 80JS120214000070 | 溶解氧测定仪 | JPSJ-606L | JJG 291-2018溶解氧测定仪 | 重庆市两江新区红黄路8号1304
431 | HJ060 | 环境安全实验室 | KTXQ20180020 | 数显恒温油浴 | 精达 HH-S | JJF 1030-2023《温度校准用恒温槽技术性能测试规范》（135/140/180/185/190℃） | 重庆市两江新区红黄路8号1706
432 | HJ061 | 环境安全实验室 | KTXQ20230002 | 超级恒温油槽 | 上海博讯 CY30 | JJF 1030-2023《温度校准用恒温槽技术性能测试规范》（135/140/180/185/190℃） | 重庆市两江新区红黄路8号1607
433 | HJ062 | 环境安全实验室 | 2023YC02222 | 油浴锅 | 未来仪器HH-S | JJF 1030-2023《温度校准用恒温槽技术性能测试规范》（135/140/180/185/190℃） | 重庆市两江新区红黄路8号1715
434 | HJ063 | 环境安全实验室 | 2023YC02221 | 油浴锅 | 未来仪器HH-S | JJF 1030-2023《温度校准用恒温槽技术性能测试规范》（135/140/180/185/190℃） | 重庆市两江新区红黄路8号1711
435 | HJ070 | 环境安全实验室 | HJSYS-KQ-030 | 电子孔口流量校准器 | LB-100 | JJG 640-2016《差压式流量计》（60、80、100L/min） | 重庆市两江新区红黄路8号1301
436 | HJ071 | 环境安全实验室 | HJSYS-KQ-031 | 智能孔口流量校准仪 | LB-100C | JJG 640-2016《差压式流量计》（60、80、100L/min） | 重庆市两江新区红黄路8号1301
437 | HJ075 | 环境安全实验室 | JSYS-MB-02 | 秒表 | anytime | JJF 2195-2025 秒表校准规范 | 重庆市两江新区红黄路8号1716
438 | HJ083 | 环境安全实验室 | 80JS120241000054 | GCMS样品盘 | 安捷伦G4514 | JJF 1164-2018 气相色谱-质谱联用仪校准规范 | 重庆市两江新区红黄路8号1205
439 | HJ086 | 环境安全实验室 | 80JS520194000105 | 溶解氧测定仪（多功能参数测定仪） | S600-K | JJG 291-2018溶解氧测定仪 | 重庆市两江新区红黄路8号1311
440 | HJ088 | 环境安全实验室 | 80JS2202511000068 | 密度仪 | 佳航、Digipol-D70 | JJF 2165-2024 《实验室振动式液体密度仪校准规范》 | 重庆市两江新区红黄路8号1712
441 | HJ098 | 环境安全实验室 | HJSYS-SYWDJ-01 | 石油产品用玻璃液体温度计 | 温度-80~60 | JJG 130-2011 工作用玻璃液体温度计（计量点：-10℃、-20℃、-30℃、-40℃、-70℃、 0℃、30℃） | 重庆市两江新区红黄路8号1712
442 | HJ099 | 环境安全实验室 | HJSYS-SYWDJ-02 | 石油产品用玻璃液体温度计 | 温度-80~60 | JJG 130-2011 工作用玻璃液体温度计（计量点：-10℃、-20℃、-30℃、-40℃、-70℃、 0℃、30℃） | 重庆市两江新区红黄路8号1712
443 | HJ100 | 环境安全实验室 | HJSYS-SYWDJ-03 | 石油产品用玻璃液体温度计 | 温度-80~60 | JJG 130-2011 工作用玻璃液体温度计（计量点：-10℃、-20℃、-30℃、-40℃、-70℃、 0℃、30℃） | 重庆市两江新区红黄路8号1712
444 | HJ101 | 环境安全实验室 | HJSYS-SYWDJ-04 | 石油产品用玻璃液体温度计 | 温度-80~60 | JJG 130-2011 工作用玻璃液体温度计（计量点：-10℃、-20℃、-30℃、-40℃、-70℃、 0℃、30℃） | 重庆市两江新区红黄路8号1712
445 | HJ102 | 环境安全实验室 | HJSYS-SYWDJ-05 | 石油产品用玻璃液体温度计 | 温度-80~60 | JJG 130-2011 工作用玻璃液体温度计（计量点：-10℃、-20℃、-30℃、-40℃、-70℃、 0℃、30℃） | 重庆市两江新区红黄路8号1712
446 | HJ103 | 环境安全实验室 | HJSYS-YBKC-001 | 游标卡尺 | 0-150mm | JJG 30-2012《通用卡尺》 | 重庆市两江新区红黄路8号1712
447 | HJ104 | 环境安全实验室 | HJSYS-QYB-01 | 空盒气压表 | DYM3 | JJG 272-2007 《空盒气压表和空盒气压计检定规程》气压：960hPa、990hPa、1010hPa | 重庆市两江新区红黄路8号1712
448 | HJ105 | 环境安全实验室 | HJSYS-MDJ-001 | 密度计 | 1.0~1.1 | JJG 42-2023《工作玻璃浮计检定规程》 | 重庆市两江新区红黄路8号1712
449 | HJ106 | 环境安全实验室 | HJSYS-MDJ-002 | 密度计 | 1.1~1.2 | JJG 42-2023《工作玻璃浮计检定规程》 | 重庆市两江新区红黄路8号1712
450 | HJ107 | 环境安全实验室 | HJSYS-MDJ-003 | 密度计 | 1.2~1.3 | JJG 42-2023《工作玻璃浮计检定规程》 | 重庆市两江新区红黄路8号1712
451 | HJ108 | 环境安全实验室 | HJSYS-MDJ-004 | 密度计 | 0.7~0.8 | JJG 42-2023《工作玻璃浮计检定规程》 | 重庆市两江新区红黄路8号1712
452 | HJ109 | 环境安全实验室 | HJSYS-MDJ-005 | 密度计 | 0.8~0.9 | JJG 42-2023《工作玻璃浮计检定规程》 | 重庆市两江新区红黄路8号1712
453 | HJ110 | 环境安全实验室 | HJSYS-MDJ-006 | 密度计 | 0.9~1.0 | JJG 42-2023《工作玻璃浮计检定规程》 | 重庆市两江新区红黄路8号1712
454 | HJ111 | 环境安全实验室 | HJSYS-HD-01 | 环刀 | / | JJG(交通) 194-2023 《环刀》 | 重庆市两江新区红黄路8号1712
455 | HJ112 | 环境安全实验室 | HJSYS-HD-02 | 环刀 | / | JJG(交通) 194-2023 《环刀》 | 重庆市两江新区红黄路8号1712
456 | HJ113 | 环境安全实验室 | HJSYS-HD-03 | 环刀 | / | JJG(交通) 194-2023 《环刀》 | 重庆市两江新区红黄路8号1712
457 | HJ114 | 环境安全实验室 | HJSYS-HD-04 | 环刀 | / | JJG(交通) 194-2023 《环刀》 | 重庆市两江新区红黄路8号1712
458 | HJ150 | 环境安全实验室 | HJSYS-BZS-002-1 | 标准筛200目 | 200目，75μm | JJF 1175-2021试验筛校准规范 | 重庆市两江新区红黄路8号 17楼
459 | HJ151 | 环境安全实验室 | HJSYS-BZS-004-1 | 标准筛20目 | 20目，850μm | JJF 1175-2021试验筛校准规范 | 重庆市两江新区红黄路8号 17楼
460 | HJ152 | 环境安全实验室 | HJSYS-BZS-004-2 | 标准筛20目 | 20目，850μm | JJF 1175-2021试验筛校准规范 | 重庆市两江新区红黄路8号 17楼
461 | HJ153 | 环境安全实验室 | HJSYS-BZS-006-1 | 标准筛5目 | 5目，4mm | JJF 1175-2021试验筛校准规范 | 重庆市两江新区红黄路8号 17楼
462 | HJ154 | 环境安全实验室 | HJSYS-BZS-006-2 | 标准筛5目 | 5目，4mm | JJF 1175-2021试验筛校准规范 | 重庆市两江新区红黄路8号 17楼
463 | HJ155 | 环境安全实验室 | HJSYS-BZS-007 | 标准筛6目 | 6目，3.35mm | JJF 1175-2021试验筛校准规范 | 重庆市两江新区红黄路8号 17楼
464 | HJ156 | 环境安全实验室 | HJSYS-BZS-009 | 标准筛8目 | 8目，2.36mm | JJF 1175-2021试验筛校准规范 | 重庆市两江新区红黄路8号 17楼
465 | HJ157 | 环境安全实验室 | HJSYS-BZS-010（尼龙） | 标准筛10目 | 10目 | JJF 1175-2021试验筛校准规范 | 重庆市两江新区红黄路8号 17楼
466 | HJ158 | 环境安全实验室 | HJSYS-BZS-014 | 标准筛18目 | 18目，1mm | JJF 1175-2021试验筛校准规范 | 重庆市两江新区红黄路8号 17楼
467 | HJ159 | 环境安全实验室 | HJSYS-BZS-017 | 标准筛35目 | 35目，0.5mm | JJF 1175-2021试验筛校准规范 | 重庆市两江新区红黄路8号 17楼
468 | HJ160 | 环境安全实验室 | HJSYS-BZS-021 | 标准筛60目 | 60目，250μm | JJF 1175-2021试验筛校准规范 | 重庆市两江新区红黄路8号 17楼
469 | HJ161 | 环境安全实验室 | HJSYS-BZS-023 | 标准筛100目 | 100目，150μm | JJF 1175-2021试验筛校准规范 | 重庆市两江新区红黄路8号 17楼
470 | HJ162 | 环境安全实验室 | HJSYS-BZS-024 | 标准筛120目 | 120目，125μm | JJF 1175-2021试验筛校准规范 | 重庆市两江新区红黄路8号 17楼
471 | HJ163 | 环境安全实验室 | HJSYS-BZS-025 | 标准筛140目 | 140目，106μm | JJF 1175-2021试验筛校准规范 | 重庆市两江新区红黄路8号 17楼
472 | HJ164 | 环境安全实验室 | HJSYS-BZS-026 | 标准筛170目 | 170目，90μm | JJF 1175-2021试验筛校准规范 | 重庆市两江新区红黄路8号 17楼
473 | HJ165 | 环境安全实验室 | HJSYS-BZS-033 | 标准筛9.5mm | 9.5mm | JJF 1175-2021试验筛校准规范 | 重庆市两江新区红黄路8号 17楼
474 | HJ166 | 环境安全实验室 | HJSYS-BZS-034 | 标准筛9.5mm | 9.5mm | JJF 1175-2021试验筛校准规范 | 重庆市两江新区红黄路8号 17楼
475 | HJ167 | 环境安全实验室 | HJSYS-BZS-035 | 标准筛9.5mm | 9.5mm | JJF 1175-2021试验筛校准规范 | 重庆市两江新区红黄路8号 17楼
476 | HJ168 | 环境安全实验室 | HJSYS-BZS-036 | 标准筛9.5mm | 9.5mm | JJF 1175-2021试验筛校准规范 | 重庆市两江新区红黄路8号 17楼
477 | HJ169 | 环境安全实验室 | HJSYS-BZS-037 | 标准筛9.5mm | 9.5mm | JJF 1175-2021试验筛校准规范 | 重庆市两江新区红黄路8号 17楼
478 | HJ170 | 环境安全实验室 | HJSYS-BZS-038 | 标准筛9.5mm（聚四氟乙烯） | 9.5mm | JJF 1175-2021试验筛校准规范 | 重庆市两江新区红黄路8号 17楼
479 | HJ171 | 环境安全实验室 | HJSYS-BZS-039 | 标准筛3号筛（50目） | 50目 | JJF 1175-2021试验筛校准规范 | 重庆市两江新区红黄路8号 17楼
480 | HJ172 | 环境安全实验室 | HJSYS-NLS-001-2 | 尼龙筛10目 | 10目 | JJF 1175-2021试验筛校准规范 | 重庆市两江新区红黄路8号 17楼
481 | HJ173 | 环境安全实验室 | HJSYS-NLS-002-1 | 尼龙筛100目 | 100目 | JJF 1175-2021试验筛校准规范 | 重庆市两江新区红黄路8号 17楼
482 | HJ174 | 环境安全实验室 | HJSYS-NLS-002-2 | 尼龙筛100目 | 100目 | JJF 1175-2021试验筛校准规范 | 重庆市两江新区红黄路8号 17楼
483 | HJ175 | 环境安全实验室 | HJSYS-NLS-003-2 | 尼龙筛40目，0.425mm | 40目 | JJF 1175-2021试验筛校准规范 | 重庆市两江新区红黄路8号 17楼
484 | HJ176 | 环境安全实验室 | HJSYS-NLS-003 | 尼龙筛8目 3mm | 8目 | JJF 1175-2021试验筛校准规范 | 重庆市两江新区红黄路8号 17楼
485 | HJ177 | 环境安全实验室 | ZB1944505 | 标准试验筛（尼龙） | 40目 | JJF 1175-2021试验筛校准规范 | 重庆市两江新区红黄路8号 17楼
486 | HJ178 | 环境安全实验室 | HJSYS-NLS-0.5mm | 标准试验筛 | 0.5mm | JJF 1175-2021试验筛校准规范 | 重庆市两江新区红黄路8号 17楼
487 | HJ179 | 环境安全实验室 | HJSYS-BZS-PTFE01 | 四氟筛子 | 3mm | JJF 1175-2021试验筛校准规范 | 重庆市两江新区红黄路8号 17楼
488 | HJ180 | 环境安全实验室 | HJSYS-NLS-004 | 尼龙筛60目 | 60目 | JJF 1175-2021试验筛校准规范 | 重庆市两江新区红黄路8号 17楼
489 | HJ181 | 环境安全实验室 | HJSYS-NLS-005 | 尼龙筛60目 | 60目 | JJF 1175-2021试验筛校准规范 | 重庆市两江新区红黄路8号 17楼
490 | HJ182 | 环境安全实验室 | HJSYS-NLS-006 | 尼龙筛10目，2mm | 10目 | JJF 1175-2021试验筛校准规范 | 重庆市两江新区红黄路8号 17楼
491 | HJ183 | 环境安全实验室 | HJSYS-NLS-007 | 尼龙筛10目，2mm | 10目 | JJF 1175-2021试验筛校准规范 | 重庆市两江新区红黄路8号 17楼
492 | HJ184 | 环境安全实验室 | HJSYS-NLS-008 | 尼龙筛10目，2mm | 10目 | JJF 1175-2021试验筛校准规范 | 重庆市两江新区红黄路8号 17楼
493 | HJ185 | 环境安全实验室 | HJSYS-NLS-009 | 尼龙筛10目，2mm | 10目 | JJF 1175-2021试验筛校准规范 | 重庆市两江新区红黄路8号 17楼
494 | HJ186 | 环境安全实验室 | HJSYS-NLS-010 | 尼龙筛10目，2mm | 10目 | JJF 1175-2021试验筛校准规范 | 重庆市两江新区红黄路8号 17楼
495 | HJ187 | 环境安全实验室 | HJSYS-NLS-011 | 尼龙筛10目，2mm | 10目 | JJF 1175-2021试验筛校准规范 | 重庆市两江新区红黄路8号 17楼
496 | HJ188 | 环境安全实验室 | HJSYS-NLS-012 | 尼龙筛60目，0.25mm | 60目 | JJF 1175-2021试验筛校准规范 | 重庆市两江新区红黄路8号 17楼
497 | HJ189 | 环境安全实验室 | HJSYS-NLS-013 | 尼龙筛60目，0.25mm | 60目 | JJF 1175-2021试验筛校准规范 | 重庆市两江新区红黄路8号 17楼
498 | HJ190 | 环境安全实验室 | HJSYS-NLS-014 | 尼龙筛60目，0.25mm | 60目 | JJF 1175-2021试验筛校准规范 | 重庆市两江新区红黄路8号 17楼
499 | HJ191 | 环境安全实验室 | HJSYS-NLS-015 | 尼龙筛60目，0.25mm | 60目 | JJF 1175-2021试验筛校准规范 | 重庆市两江新区红黄路8号 17楼
500 | HJ192 | 环境安全实验室 | HJSYS-NLS-016 | 尼龙筛60目，0.25mm | 60目 | JJF 1175-2021试验筛校准规范 | 重庆市两江新区红黄路8号 17楼
501 | HJ193 | 环境安全实验室 | HJSYS-NLS-017 | 尼龙筛60目，0.25mm | 60目 | JJF 1175-2021试验筛校准规范 | 重庆市两江新区红黄路8号 17楼
502 | HJ194 | 环境安全实验室 | HJSYS-NLS-018 | 尼龙筛100目 | 100目 | JJF 1175-2021试验筛校准规范 | 重庆市两江新区红黄路8号 17楼
503 | HJ195 | 环境安全实验室 | HJSYS-NLS-019 | 尼龙筛100目 0.15mm | 100目 | JJF 1175-2021试验筛校准规范 | 重庆市两江新区红黄路8号 17楼
504 | HJ196 | 环境安全实验室 | HJSYS-NLS-020 | 尼龙筛100目 | 100目 | JJF 1175-2021试验筛校准规范 | 重庆市两江新区红黄路8号 17楼
505 | HJ197 | 环境安全实验室 | HJSYS-NLS-021 | 尼龙筛100目 | 100目 | JJF 1175-2021试验筛校准规范 | 重庆市两江新区红黄路8号 17楼
506 | HJ198 | 环境安全实验室 | HJSYS-NLS-022 | 尼龙筛100目 | 100目 | JJF 1175-2021试验筛校准规范 | 重庆市两江新区红黄路8号 17楼
507 | HJ199 | 环境安全实验室 | HJSYS-NLS-023 | 尼龙筛100目 | 100目 | JJF 1175-2021试验筛校准规范 | 重庆市两江新区红黄路8号 17楼
508 | HJ200 | 环境安全实验室 | HJSYS-NLS-024 | 尼龙筛，0.5mm | 0.5mm | JJF 1175-2021试验筛校准规范 | 重庆市两江新区红黄路8号 17楼
509 | HJ201 | 环境安全实验室 | KTXQ20250013-1 | 不锈钢试样标准筛（0.25mm） | 0.25mm | JJF 1175-2021试验筛校准规范 | 重庆市两江新区红黄路8号 17楼
510 | HJ202 | 环境安全实验室 | KTXQ20250013-2 | 不锈钢试样标准筛（0.45mm） | 0.45mm | JJF 1175-2021试验筛校准规范 | 重庆市两江新区红黄路8号 17楼
511 | HJ203 | 环境安全实验室 | KTXQ20250013-3 | 不锈钢试样标准筛（0.50mm） | 0.50mm | JJF 1175-2021试验筛校准规范 | 重庆市两江新区红黄路8号 17楼
512 | HJ204 | 环境安全实验室 | KTXQ20250013-4 | 不锈钢试样标准筛（0.75mm） | 0.75mm | JJF 1175-2021试验筛校准规范 | 重庆市两江新区红黄路8号 17楼
513 | HJ205 | 环境安全实验室 | KTXQ20250013-5 | 不锈钢试样标准筛（1mm） | 1mm | JJF 1175-2021试验筛校准规范 | 重庆市两江新区红黄路8号 17楼
514 | HJ206 | 环境安全实验室 | KTXQ20250013-6 | 不锈钢试样标准筛（2mm） | 2mm | JJF 1175-2021试验筛校准规范 | 重庆市两江新区红黄路8号 17楼
515 | HJ207 | 环境安全实验室 | KTXQ20250013-7 | 不锈钢试样标准筛（5mm） | 5mm | JJF 1175-2021试验筛校准规范 | 重庆市两江新区红黄路8号 17楼
516 | HJ208 | 环境安全实验室 | HJSYS-NLS-025 | 尼龙筛（0.25mm） | 60目 | JJF 1175-2021试验筛校准规范 | 重庆市两江新区红黄路8号 17楼
517 | HJ209 | 环境安全实验室 | HJSYS-NLS-026 | 尼龙筛（0.25mm） | 60目 | JJF 1175-2021试验筛校准规范 | 重庆市两江新区红黄路8号 17楼
518 | HJ210 | 环境安全实验室 | HJSYS-NLS-027 | 尼龙筛（0.25mm） | 60目 | JJF 1175-2021试验筛校准规范 | 重庆市两江新区红黄路8号 17楼
519 | HJ211 | 环境安全实验室 | HJSYS-NLS-028 | 尼龙筛（0.25mm） | 60目 | JJF 1175-2021试验筛校准规范 | 重庆市两江新区红黄路8号 17楼
520 | HJ212 | 环境安全实验室 | HJSYS-NLS-029 | 尼龙筛（0.85mm） | 0.85mm | JJF 1175-2021试验筛校准规范 | 重庆市两江新区红黄路8号 17楼
521 | HJ213 | 环境安全实验室 | HJSYS-NLS-030 | 尼龙筛（0.85mm） | 0.85mm | JJF 1175-2021试验筛校准规范 | 重庆市两江新区红黄路8号 17楼
522 | HJ214 | 环境安全实验室 | HJSYS-NLS-031 | 尼龙筛（0.85mm） | 0.85mm | JJF 1175-2021试验筛校准规范 | 重庆市两江新区红黄路8号 17楼
523 | HJ215 | 环境安全实验室 | HJSYS-NLS-032 | 尼龙筛（0.85mm） | 0.85mm | JJF 1175-2021试验筛校准规范 | 重庆市两江新区红黄路8号 17楼
524 | HJ216 | 环境安全实验室 | HJSYS-NLS-033 | 尼龙筛（0.425mm） | 0.425mm | JJF 1175-2021试验筛校准规范 | 重庆市两江新区红黄路8号 17楼
525 | HJ217 | 环境安全实验室 | HJSYS-NLS-034 | 尼龙筛（0.425mm） | 0.425mm | JJF 1175-2021试验筛校准规范 | 重庆市两江新区红黄路8号 17楼
526 | HJ218 | 环境安全实验室 | HJSYS-NLS-035 | 尼龙筛（1mm） | 1mm | JJF 1175-2021试验筛校准规范 | 重庆市两江新区红黄路8号 17楼
527 | HJ219 | 环境安全实验室 | HJSYS-NLS-036 | 尼龙筛（6mm） | 6mm | JJF 1175-2021试验筛校准规范 | 重庆市两江新区红黄路8号 17楼
528 | HJ220 | 环境安全实验室 | HJSYS-NLS-037 | 尼龙筛（200目） | 200目 | JJF 1175-2021试验筛校准规范 | 重庆市两江新区红黄路8号 17楼
529 | HJ221 | 环境安全实验室 | HJSYS-BZS-048 | 标准筛（0.50mm） | 35目 | JJF 1175-2021试验筛校准规范 | 重庆市两江新区红黄路8号 17楼
530 | HJ222 | 环境安全实验室 | HJSYS-BZS-040 | 标准筛（0.50mm） | 35目 | JJF 1175-2021试验筛校准规范 | 重庆市两江新区红黄路8号 17楼
531 | HJ223 | 环境安全实验室 | HJSYS-BZS-041 | 标准筛（0.425mm） | 0.425mm | JJF 1175-2021试验筛校准规范 | 重庆市两江新区红黄路8号 17楼
532 | HJ224 | 环境安全实验室 | HJSYS-BZS-042 | 标准筛（0.425mm） | 0.425mm | JJF 1175-2021试验筛校准规范 | 重庆市两江新区红黄路8号 17楼
533 | HJ225 | 环境安全实验室 | HJSYS-BZS-043 | 标准筛（0.425mm） | 0.425mm | JJF 1175-2021试验筛校准规范 | 重庆市两江新区红黄路8号 17楼
534 | HJ226 | 环境安全实验室 | HJSYS-BZS-044 | 标准筛（0.425mm） | 0.425mm | JJF 1175-2021试验筛校准规范 | 重庆市两江新区红黄路8号 17楼
535 | HJ227 | 环境安全实验室 | HJSYS-BZS-045 | 标准筛（6mm） | 6mm | JJF 1175-2021试验筛校准规范 | 重庆市两江新区红黄路8号 17楼
536 | HJ228 | 环境安全实验室 | HJSYS-BZS-046 | 标准筛（6mm） | 6mm | JJF 1175-2021试验筛校准规范 | 重庆市两江新区红黄路8号 17楼
537 | HJ230 | 环境安全实验室 | 80JS120251000018 | 手持X射线仪 | Niton XL3t | JJF 2024-2023 能量色散X射线荧光光谱仪校准规范 | 重庆市两江新区红黄路8号1608
538 | HJ231 | 环境安全实验室 | 80JS520194000106 | 二氧化氯现场测定仪（HACH测试仪） | 哈希 DR300 | JJF 1609-2017《余氯测定仪校准规范》测游离氯、总氯、二氧化氯 | 重庆市两江新区红黄路8号1608
539 | HJ028 | 环境安全实验室 | 80JS120192000317 | 真空烘箱 | 上海一恒 | JJF(苏)177-2015 真空干燥箱温度、压力校准规范，JJF(京) 77-2021 真空干燥箱校准规范或其他适宜标准 温度波动度、温度偏差（40、50、60、70、75、80、120℃），压力误差（-45kPa，-66kPa，-68kPa，-70kPa，-100kPa） | 重庆市两江新区红黄路8号1715